## Rekapitulace stavby
Export Komplet | [27 empty] | 2.0 | ZAMOK |  |  |  | False | False | {2149654d-6b79-4d9b-9f36-bdf3fd74d56e}
[32 empty] | 0,01 | 21
[32 empty] | 0,01 | 12
|  | REKAPITULACE STAVBY | [17 empty] | v --- níže se nacházejí doplnkové a pomocné údaje k sestavám --- v | [11 empty] | 0,001
|  | Kód: |  |  |  |  | L2502-03 | [24 empty] | 0,01
|  | Stavba: |  |  |  |  | Dolní Dobrouč - Rekonstrukce vnitřních technických instalací a vybavení kuchyně v budově MŠ | [24 empty] | 0,01
|  | KSO: | [13 empty] | CC-CZ: | [15 empty] | 0,01
|  | Místo: |  |  |  |  | Dolní Dobrouč č.p.448 | [8 empty] | Datum: |  | 11. 2. 2025 | [13 empty] | 0,01
0,01
|  | Zadavatel: | [13 empty] | IČ: | [15 empty] | 0,01
|  |  | Obec Dolní Dobrouč,č.p.380,561 02 Dolní Dobrouč | [12 empty] | DIČ: | [15 empty] | 0,01
0,01
|  | Zhotovitel: | [13 empty] | IČ: | [15 empty] | 0,01
[16 empty] | DIČ: | [15 empty] | 0,01
False
|  | Projektant: | [13 empty] | IČ: | [15 empty] | False
|  |  | AGROSTAV Ústí nad Orlicí,a.s. | [12 empty] | DIČ: | [15 empty] | True
0,01
|  | Zpracovatel: | [13 empty] | IČ: | [15 empty] | 0,01
|  |  | LH | [12 empty] | DIČ: | [15 empty] | True
Poznámka:
|  | Cena bez DPH | [13 empty] | 23507331.97
[8 empty] | Sazba daně |  |  | Základ daně |  |  |  |  | Výše daně
|  | DPH |  | základní |  |  |  | 21% |  |  | 23507331.97 |  |  |  |  | 4936539.71
|  |  |  | snížená |  |  |  | 12% |  |  | 0 |  |  |  |  | 0
|  |  |  | zákl. přenesená |  |  |  | 21% |  |  | 0 |  |  |  |  | 0
|  |  |  | sníž. přenesená |  |  |  | 12% |  |  | 0 |  |  |  |  | 0
|  |  |  | nulová |  |  |  | 0% |  |  | 0 |  |  |  |  | 0
|  | Cena s DPH | [6 empty] | v |  |  | CZK |  |  |  | 28443871.68
|  | Projektant | [11 empty] | Zpracovatel
|  | Datum a podpis: | [7 empty] | Razítko |  |  |  | Datum a podpis: |  |  | Razítko
|  | Objednavatel | [11 empty] | Zhotovitel
|  | Datum a podpis: | [7 empty] | Razítko |  |  |  | Datum a podpis: |  |  | Razítko
REKAPITULACE OBJEKTŮ STAVBY A SOUPISŮ PRACÍ
| Kód: | [6 empty] | L2502-03
| Stavba: | [6 empty] | Dolní Dobrouč - Rekonstrukce vnitřních technických instalací a vybavení kuchyně v budově MŠ
| Místo: | [6 empty] | Dolní Dobrouč č.p.448 | [6 empty] | Datum: |  | 11. 2. 2025
| Zadavatel: | [6 empty] | Obec Dolní Dobrouč,č.p.380,561 02 Dolní Dobrouč | [6 empty] | Projektant: |  | AGROSTAV Ústí nad Orlicí,a.s. |  |  | Informatívní údaje z listů zakázek
| Zhotovitel: | [13 empty] | Zpracovatel: |  | LH
| Kód |  |  |  | Popis | [7 empty] | Cena bez DPH [CZK] |  |  |  |  | Cena s DPH [CZK] | Typ | z toho Ostat. náklady [CZK] | DPH [CZK] | Normohodiny [h] | DPH základní [CZK] | DPH snížená [CZK] | DPH základní přenesená [CZK] | DPH snížená přenesená [CZK] | Základna DPH základní | Základna DPH snížená | Základna DPH zákl. přenesená | Základna DPH sníž. přenesená | Základna DPH nulová
| Náklady z rozpočtů | [11 empty] | 23507331.97 |  |  |  |  | 28443871.68 |  | 0 | 4936539.71 | 9013.0686 | 4936539.71 | 0 | 0 | 0 | 23507331.97 | 0 | 0 | 0 | 0 | D | 0 | ###NOIMPORT### | IMPORT | {2149654d-6b79-4d9b-9f36-bdf3fd74d56e} | {00000000-0000-0000-0000-000000000000}
/ |  | SO-01 |  |  |  | SO-01 Stavební část - I.Etapa - Levá část | [6 empty] | 5794617.82 |  |  |  |  | 7011487.56 | STA | 0 | 1216869.74 | 2585.5345 | 1216869.74 | 0 | 0 | 0 | 5794617.82 | 0 | 0 | 0 | 0 |  | 1 |  | IMPORT | {b53873ba-2bd1-43fe-ae25-9b7d7c4db1dd} | {2149654d-6b79-4d9b-9f36-bdf3fd74d56e} | 2
/ |  | SO-02 |  |  |  | SO-02 Stavební část - II.Etapa - Pravá část | [6 empty] | 6197470.97 |  |  |  |  | 7498939.87 | STA | 0 | 1301468.9 | 2941.9332 | 1301468.9 | 0 | 0 | 0 | 6197470.97 | 0 | 0 | 0 | 0 |  | 1 |  | IMPORT | {04cacd1b-e427-421b-9650-1285a9083faf} | {2149654d-6b79-4d9b-9f36-bdf3fd74d56e} | 2
/ |  | SO-03 |  |  |  | SO-03 Stavební část - III.Etapa - Střední část | [6 empty] | 11515243.18 |  |  |  |  | 13933444.25 | STA | 0 | 2418201.07 | 3485.601 | 2418201.07 | 0 | 0 | 0 | 11515243.18 | 0 | 0 | 0 | 0 |  | 1 |  | IMPORT | {21c7f363-205b-43f4-9f30-f8b800561a64} | {2149654d-6b79-4d9b-9f36-bdf3fd74d56e} | 2

## SO-01 - SO-01 Stavební č...
{b53873ba-2bd1-43fe-ae25-9b7d7c4db1dd}
2
| KRYCÍ LIST SOUPISU PRACÍ | [7 empty] | v --- níže se nacházejí doplnkové a pomocné údaje k sestavám --- v | [8 empty] | False
Stavba:
Dolní Dobrouč - Rekonstrukce vnitřních technických instalací a vybavení kuchyně v budově MŠ
Objekt:
SO-01 - SO-01 Stavební část - I.Etapa - Levá část
| KSO: |  |  |  |  | CC-CZ:
| Místo: |  | Dolní Dobrouč č.p.448 |  |  | Datum: | 11. 2. 2025
| Zadavatel: |  |  |  |  | IČ:
|  | Obec Dolní Dobrouč,č.p.380,561 02 Dolní Dobrouč |  |  |  | DIČ:
| Zhotovitel: |  |  |  |  | IČ:
DIČ:
| Projektant: |  |  |  |  | IČ:
|  | AGROSTAV Ústí nad Orlicí,a.s. |  |  |  | DIČ:
| Zpracovatel: |  |  |  |  | IČ:
|  | LH |  |  |  | DIČ:
Poznámka:
| Cena bez DPH | [5 empty] | 5794617.82
|  |  | Základ daně |  |  | Sazba daně | Výše daně
| DPH | základní | 5794617.82 |  |  | 21% | 1216869.74
|  | snížená | 0 |  |  | 12% | 0
|  | zákl. přenesená | 0 |  |  | 21% | 0
|  | sníž. přenesená | 0 |  |  | 12% | 0
|  | nulová | 0 |  |  | 0% | 0
| Cena s DPH |  |  | v | CZK |  | 7011487.56
| Projektant |  |  | Zpracovatel
| Datum a podpis: |  | Razítko | Datum a podpis: |  |  | Razítko
| Objednavatel |  |  | Zhotovitel
| Datum a podpis: |  | Razítko | Datum a podpis: |  |  | Razítko
REKAPITULACE ČLENĚNÍ SOUPISU PRACÍ
Stavba:
Dolní Dobrouč - Rekonstrukce vnitřních technických instalací a vybavení kuchyně v budově MŠ
Objekt:
SO-01 - SO-01 Stavební část - I.Etapa - Levá část
Místo: |  |  | Dolní Dobrouč č.p.448 |  |  | Datum: | 11. 2. 2025
Zadavatel: |  |  | Obec Dolní Dobrouč,č.p.380,561 02 Dolní Dobrouč |  |  | Projektant: | AGROSTAV Ústí nad Orlicí,a.s.
Zhotovitel: | [5 empty] | Zpracovatel: | LH
Kód dílu - Popis | [6 empty] | Cena celkem [CZK]
Náklady ze soupisu prací | [6 empty] | 5794617.82 | [11 empty] | -1
| HSV - Práce a dodávky HSV | [5 empty] | 996209.46
| 6 - Úpravy povrchů, podlahy a osazování výplní | [5 empty] | 739235.4
| 9 - Ostatní konstrukce a práce, bourání | [5 empty] | 104978.63
| 997 - Přesun sutě | [5 empty] | 147497.79
| 998 - Přesun hmot | [5 empty] | 4497.64
| PSV - Práce a dodávky PSV | [5 empty] | 4517846.16
| 721 - Zdravotechnika -kanalizace,voda,plyn | [5 empty] | 1049116
| 741 - Elektroinstalace - silnoproud,slaboproud | [5 empty] | 935068.6
| 751 - Vzduchotechnika | [5 empty] | 48532
| 757 - Výtahy | [5 empty] | 269400
| 766 - Konstrukce truhlářské | [5 empty] | 426193.34
| 771 - Podlahy z dlaždic | [5 empty] | 878486.42
| 776 - Podlahy povlakové | [5 empty] | 275091.72
| 781 - Dokončovací práce - obklady | [5 empty] | 456266.64
| 784 - Dokončovací práce - malby a tapety | [5 empty] | 179691.44
| VRN - Vedlejší rozpočtové náklady | [5 empty] | 280562.2
| VRN3 - Zařízení staveniště | [5 empty] | 165421.65
| VRN7 - Provozní vlivy | [5 empty] | 55140.55
| VRN9 - Ostatní náklady | [5 empty] | 60000
SOUPIS PRACÍ
Stavba:
Dolní Dobrouč - Rekonstrukce vnitřních technických instalací a vybavení kuchyně v budově MŠ
Objekt:
SO-01 - SO-01 Stavební část - I.Etapa - Levá část
Místo: |  |  | Dolní Dobrouč č.p.448 |  |  | Datum: | 11. 2. 2025
Zadavatel: |  |  | Obec Dolní Dobrouč,č.p.380,561 02 Dolní Dobrouč |  |  | Projektant: | AGROSTAV Ústí nad Orlicí,a.s.
Zhotovitel: | [5 empty] | Zpracovatel: | LH
PČ | Typ | Kód | Popis | MJ | Množství | J.cena [CZK] | Cena celkem [CZK] | Cenová soustava |  | DPH | J. Nh [h] | Nh celkem [h] | J. hmotnost [t] | Hmotnost celkem [t] | J. suť [t] | Suť Celkem [t]
Náklady soupisu celkem | [6 empty] | 5794617.82 |  |  |  |  | 2585.5345 |  | 29.6947 |  | 36.2871 |  | D | -1 | [10 empty] | 5794617.82
| D | HSV | Práce a dodávky HSV |  |  |  | 996209.46 |  |  |  |  | 1312.3099 |  | 10.4843 |  | 0.19453 | 1 | D | 0 |  |  |  | ROZPOCET | [6 empty] | 996209.46
| D | 6 | Úpravy povrchů, podlahy a osazování výplní |  |  |  | 739235.4 |  |  |  |  | 997.2001 |  | 10.4022 |  | 0 | 1 | D | 1 |  |  |  | ROZPOCET | [6 empty] | 739235.4
1 | K | 611131121 | Penetrační disperzní nátěr vnitřních stropů nanášený ručně | m2 | 482.99 | 97.2 | 46946.63 |  |  | základní | 0.148 | 71.4825 | 0.00026 | 0.12558 | 0 | 0 | 4 | K | 2 |  |  |  | ROZPOCET | 46946.63 | 0 | 0 | 0 | 0 | 1 | 46946.63 | 4 | -1733761000
| VV |  | "1.N.P." 16,35+4,8+2,7+6,21+1,0+16,82+13,95+5,53+70,65+86,55+2,7+7,5+2,61+13,5+0,68 |  | 251.55 | [12 empty] | VV | 2 | 2 | True | 0 | ROZPOCET
| VV |  | "2.N.P." 16,35+7,54+2,7+0,7+1,13+86,55+1,65+70,15+13,95+5,52+18,09+5,13+1,02+0,96 |  | 231.44 | [12 empty] | VV | 2 | 2 | True | 0 | ROZPOCET
| VV |  | Součet |  | 482.99 | [12 empty] | VV | 2 | 4 | True | 1 | ROZPOCET
2 | K | 611142001 | Potažení vnitřních stropů sklovláknitým pletivem vtlačeným do tenkovrstvé hmoty | m2 | 482.99 | 347 | 167597.53 |  |  | základní | 0.46 | 222.1754 | 0.00438 | 2.1155 | 0 | 0 | 4 | K | 2 |  |  |  | ROZPOCET | 167597.53 | 0 | 0 | 0 | 0 | 1 | 167597.53 | 4 | -18727947
3 | K | 611311131 | Potažení vnitřních rovných stropů vápenným štukem tloušťky do 3 mm | m2 | 482.99 | 244 | 117849.56 |  |  | základní | 0.358 | 172.9104 | 0.004 | 1.932 | 0 | 0 | 4 | K | 2 |  |  |  | ROZPOCET | 117849.56 | 0 | 0 | 0 | 0 | 1 | 117849.56 | 4 | -1828789677
4 | K | 612131121 | Penetrační disperzní nátěr vnitřních stěn nanášený ručně | m2 | 720.967 | 75.3 | 54288.82 |  |  | základní | 0.104 | 74.9806 | 0.00026 | 0.18745 | 0 | 0 | 4 | K | 2 |  |  |  | ROZPOCET | 54288.82 | 0 | 0 | 0 | 0 | 1 | 54288.82 | 4 | 629377238
| VV |  | 1.N.P. | [14 empty] | VV | 2 | 1 | True | 0 | ROZPOCET
| VV |  | "1.01" (8,4+1,8)*2*3,05-((1,3+0,9+0,8+1,25+1,25)*1,97) |  | 51.385 | [12 empty] | VV | 2 | 2 | True | 0 | ROZPOCET
| VV |  | "1.02" (1,9+2,525)*2*3,05-(0,9*1,97) |  | 25.22 | [12 empty] | VV | 2 | 2 | True | 0 | ROZPOCET
| VV |  | "1.03" (2,25+1,2)*2*3,05-((1,25+1,25+0,8)*1,97) |  | 14.544 | [12 empty] | VV | 2 | 2 | True | 0 | ROZPOCET
| VV |  | "1.04" (3,0+1,9)*2*3,05-((1,2+0,8)*1,97) |  | 25.95 | [12 empty] | VV | 2 | 2 | True | 0 | ROZPOCET
| VV |  | "1.05" (1,2+0,8)*2*3,05-(0,6*1,97) |  | 11.018 | [12 empty] | VV | 2 | 2 | True | 0 | ROZPOCET
| VV |  | "1.06" (3,35+5,4)*2*3,05-((0,8*3)*1,97+1,2*0,9) |  | 47.567 | [12 empty] | VV | 2 | 2 | True | 0 | ROZPOCET
| VV |  | "1.07" (5,4+3,7)*2*3,05-((0,8*1,97*4)+1,2*0,9) |  | 48.126 | [12 empty] | VV | 2 | 2 | True | 0 | ROZPOCET
| VV |  | "1.08" (1,7+3,25)*2*3,05-(0,8*1,97) |  | 28.619 | [12 empty] | VV | 2 | 2 | True | 0 | ROZPOCET
| VV |  | "1.09" (6,0+11,775)*2*3,05-((0,8+2,9)*1,97) |  | 101.139 | [12 empty] | VV | 2 | 2 | True | 0 | ROZPOCET
| VV |  | "1.10" (14,425+6,0)*2*3,05-((0,8*4+2,9)*1,97+1,2*0,9*2) |  | 110.416 | [12 empty] | VV | 2 | 2 | True | 0 | ROZPOCET
| VV |  | "1.11" (2,25+1,2)*2*3,05-(0,8*1,97) |  | 19.469 | [12 empty] | VV | 2 | 2 | True | 0 | ROZPOCET
| VV |  | "1.12" (2,175+3,45)*2*3,05-(0,8*1,97*2) |  | 31.161 | [12 empty] | VV | 2 | 2 | True | 0 | ROZPOCET
| VV |  | "1.13" (2,175+1,2)*2*3,05-((0,8+0,8+0,6)*1,97) |  | 16.254 | [12 empty] | VV | 2 | 2 | True | 0 | ROZPOCET
| VV |  | "1.14" (0,8+0,9)*2*3,05-(0,8*1,97*2) |  | 7.218 | [12 empty] | VV | 2 | 2 | True | 0 | ROZPOCET
| VV |  | 2.N.P. | [14 empty] | VV | 2 | 1 | True | 0 | ROZPOCET
| VV |  | "2.02" (2,2+3,425)*2*3,05-(0,8*3*1,97) |  | 29.585 | [12 empty] | VV | 2 | 2 | True | 0 | ROZPOCET
| VV |  | "2.03" (2,2+1,225)*2*3,05-((0,8+0,6)*1,97) |  | 18.135 | [12 empty] | VV | 2 | 2 | True | 0 | ROZPOCET
| VV |  | "2.04" (0,8+0,9)*2*3,05-(0,6*1,97) |  | 9.188 | [12 empty] | VV | 2 | 2 | True | 0 | ROZPOCET
| VV |  | "2.06" (14,425+6,0)*2*3,05-((0,8*4+2,9)*1,97) |  | 112.576 | [12 empty] | VV | 2 | 2 | True | 0 | ROZPOCET
| VV |  | "2.07" (1,375+1,2)*2*3,05-(0,8*1,97) |  | 14.132 | [12 empty] | VV | 2 | 2 | True | 0 | ROZPOCET
| VV |  | "2.08" (6,0+5,825+0,25+5,7)*2*3,05-((0,8+2,9)*1,97) |  | 101.139 | [12 empty] | VV | 2 | 2 | True | 0 | ROZPOCET
| VV |  | "2.09" (3,7+5,4)*2*3,05-(0,8*4*1,97+1,2*0,9) |  | 48.126 | [12 empty] | VV | 2 | 2 | True | 0 | ROZPOCET
| VV |  | "2.10" (1,7+3,25)*2*3,05-(0,8*1,97+1,2*0,9*2) |  | 26.459 | [12 empty] | VV | 2 | 2 | True | 0 | ROZPOCET
| VV |  | "2.11" (3,35+5,4)*2*3,05-(0,8*4*1,97+1,2*0,9) |  | 45.991 | [12 empty] | VV | 2 | 2 | True | 0 | ROZPOCET
| VV |  | "2.12" (2,275+2,8)*2*3,05-((0,8+0,6)*1,97) |  | 28.2 | [12 empty] | VV | 2 | 2 | True | 0 | ROZPOCET
| VV |  | "2.13" (1,275+0,8)*2*3,05-(0,6*1,97) |  | 11.476 | [12 empty] | VV | 2 | 2 | True | 0 | ROZPOCET
| VV |  | "2.14" (0,8+1,2)*2*3,05-(0,6*1,97) |  | 11.018 | [12 empty] | VV | 2 | 2 | True | 0 | ROZPOCET
| VV |  | "odpoč.venkovní okna 1.N.P." -(1,5*2,0*12+1,2*1,8*5+1,2*1,5*4) |  | -54 | [12 empty] | VV | 2 | 2 | True | 0 | ROZPOCET
| VV |  | "odpoč.venkovní okna 2.N.P." -(1,5*2,0*14+1,2*1,8*4) |  | -50.64 | [12 empty] | VV | 2 | 2 | True | 0 | ROZPOCET
| VV |  | "odpoč. obklady" -168,504 |  | -168.504 | [12 empty] | VV | 2 | 2 | True | 0 | ROZPOCET
| VV |  | Součet |  | 720.967 | [12 empty] | VV | 2 | 4 | True | 1 | ROZPOCET
5 | K | 612142001 | Potažení vnitřních stěn sklovláknitým pletivem vtlačeným do tenkovrstvé hmoty | m2 | 720.967 | 296 | 213406.23 |  |  | základní | 0.36 | 259.5481 | 0.00438 | 3.1578 | 0 | 0 | 4 | K | 2 |  |  |  | ROZPOCET | 213406.23 | 0 | 0 | 0 | 0 | 1 | 213406.23 | 4 | 1925321486
6 | K | 612311131 | Potažení vnitřních stěn vápenným štukem tloušťky do 3 mm | m2 | 720.967 | 193 | 139146.63 |  |  | základní | 0.272 | 196.103 | 0.004 | 2.8839 | 0 | 0 | 4 | K | 2 |  |  |  | ROZPOCET | 139146.63 | 0 | 0 | 0 | 0 | 1 | 139146.63 | 4 | 171089681
| D | 9 | Ostatní konstrukce a práce, bourání |  |  |  | 104978.63 |  |  |  |  | 201.9284 |  | 0.082108 |  | 0.19453 | 1 | D | 1 |  |  |  | ROZPOCET | [6 empty] | 104978.63
7 | K | 949101111 | Lešení pomocné pro objekty pozemních staveb s lešeňovou podlahou v do 1,9 m zatížení do 150 kg/m2 | m2 | 482.99 | 69 | 33326.31 |  |  | základní | 0.105 | 50.7139 | 0.00013 | 0.062789 | 0 | 0 | 4 | K | 2 |  |  |  | ROZPOCET | 33326.31 | 0 | 0 | 0 | 0 | 1 | 33326.31 | 4 | 126837669
| VV |  | "1.N.P." 16,35+4,8+2,7+6,21+1,0+16,82+13,95+5,53+70,65+86,55+2,7+7,5+2,61+13,5+0,68 |  | 251.55 | [12 empty] | VV | 2 | 2 | True | 0 | ROZPOCET
| VV |  | "2.N.P." 16,35+7,54+2,7+0,7+1,13+86,55+1,65+70,15+13,95+5,52+18,09+5,13+1,02+0,96 |  | 231.44 | [12 empty] | VV | 2 | 2 | True | 0 | ROZPOCET
| VV |  | Součet |  | 482.99 | [12 empty] | VV | 2 | 4 | True | 1 | ROZPOCET
8 | K | 952901111 | Vyčištění budov bytové a občanské výstavby při výšce podlaží do 4 m | m2 | 482.99 | 146 | 70516.54 |  |  | základní | 0.308 | 148.7609 | 4e-05 | 0.01932 | 0 | 0 | 4 | K | 2 |  |  |  | ROZPOCET | 70516.54 | 0 | 0 | 0 | 0 | 1 | 70516.54 | 4 | 127417313
| VV |  | " 1.N.P.,2.N.P." 251,55+231,44 |  | 482.99 | [12 empty] | VV | 2 | 2 | True | 1 | ROZPOCET
9 | K | 968062245 | Vybourání dřevěných rámů oken jednoduchých včetně křídel pl do 2 m2 | m2 | 6.275 | 181 | 1135.78 |  |  | základní | 0.391 | 2.4535 | 0 | 0 | 0.031 | 0.19453 | 4 | K | 2 |  |  |  | ROZPOCET | 1135.78 | 0 | 0 | 0 | 0 | 1 | 1135.78 | 4 | 551706866
| VV |  | (1,2*0,9*4)+(1,15*0,85*2) |  | 6.275 | [12 empty] | VV | 2 | 2 | True | 1 | ROZPOCET
| D | 997 | Přesun sutě |  |  |  | 147497.79 |  |  |  |  | 104.4693 |  | 0 |  | 0 | 1 | D | 1 |  |  |  | ROZPOCET | [6 empty] | 147497.79
10 | K | 997013211 | Vnitrostaveništní doprava suti a vybouraných hmot pro budovy v do 6 m ručně | t | 36.287 | 998 | 36214.43 |  |  | základní | 2.42 | 87.8145 | 0 | 0 | 0 | 0 | 4 | K | 2 |  |  |  | ROZPOCET | 36214.43 | 0 | 0 | 0 | 0 | 1 | 36214.43 | 4 | -1936666393
11 | K | 997013311 | Montáž a demontáž shozu suti v do 10 m | m | 6 | 700 | 4200 |  |  | základní | 1.335 | 8.01 | 0 | 0 | 0 | 0 | 4 | K | 2 |  |  |  | ROZPOCET | 4200 | 0 | 0 | 0 | 0 | 1 | 4200 | 4 | -344746045
12 | K | 997013321 | Příplatek k shozu suti v do 10 m za první a ZKD den použití | m | 180 | 52.6 | 9468 |  |  | základní | 0 | 0 | 0 | 0 | 0 | 0 | 4 | K | 2 |  |  |  | ROZPOCET | 9468 | 0 | 0 | 0 | 0 | 1 | 9468 | 4 | 2134078944
| VV |  | 6*30 |  | 180 | [12 empty] | VV | 2 | 2 | True | 1 | ROZPOCET
13 | K | 997013501 | Odvoz suti a vybouraných hmot na skládku nebo meziskládku do 1 km se složením | t | 36.287 | 301 | 10922.39 |  |  | základní | 0.125 | 4.5359 | 0 | 0 | 0 | 0 | 4 | K | 2 |  |  |  | ROZPOCET | 10922.39 | 0 | 0 | 0 | 0 | 1 | 10922.39 | 4 | 2030285305
14 | K | 997013509 | Příplatek k odvozu suti a vybouraných hmot na skládku ZKD 1 km přes 1 km | t | 684.81 | 13.1 | 8971.01 |  |  | základní | 0.006 | 4.1089 | 0 | 0 | 0 | 0 | 4 | K | 2 |  |  |  | ROZPOCET | 8971.01 | 0 | 0 | 0 | 0 | 1 | 8971.01 | 4 | 1893119891
| VV |  | 38,045*18 |  | 684.81 | [12 empty] | VV | 2 | 2 | True | 1 | ROZPOCET
15 | K | 997013607 | Poplatek za uložení na skládce (skládkovné) stavebního odpadu keramického kód odpadu 17 01 03 | t | 34.199 | 2190 | 74895.81 |  |  | základní | 0 | 0 | 0 | 0 | 0 | 0 | 4 | K | 2 |  |  |  | ROZPOCET | 74895.81 | 0 | 0 | 0 | 0 | 1 | 74895.81 | 4 | -863461421
| VV |  | 35,444-1,245 |  | 34.199 | [12 empty] | VV | 2 | 2 | True | 1 | ROZPOCET
16 | K | 997013631 | Poplatek za uložení na skládce (skládkovné) stavebního odpadu směsného kód odpadu 17 09 04 | t | 1.245 | 2270 | 2826.15 |  |  | základní | 0 | 0 | 0 | 0 | 0 | 0 | 4 | K | 2 |  |  |  | ROZPOCET | 2826.15 | 0 | 0 | 0 | 0 | 1 | 2826.15 | 4 | 1874207798
| VV |  | 0,413+0,832 |  | 1.245 | [12 empty] | VV | 2 | 2 | True | 1 | ROZPOCET
| D | 998 | Přesun hmot |  |  |  | 4497.64 |  |  |  |  | 8.7122 |  | 0 |  | 0 | 1 | D | 1 |  |  |  | ROZPOCET | [6 empty] | 4497.64
17 | K | 998011001 | Přesun hmot pro budovy zděné v do 6 m | t | 10.484 | 429 | 4497.64 |  |  | základní | 0.831 | 8.7122 | 0 | 0 | 0 | 0 | 4 | K | 2 |  |  |  | ROZPOCET | 4497.64 | 0 | 0 | 0 | 0 | 1 | 4497.64 | 4 | 1318266109
| D | PSV | Práce a dodávky PSV |  |  |  | 4517846.16 |  |  |  |  | 1273.2245 |  | 19.2104 |  | 36.0926 | 2 | D | 0 |  |  |  | ROZPOCET | [6 empty] | 4517846.16
| D | 721 | Zdravotechnika -kanalizace,voda,plyn |  |  |  | 1049116 |  |  |  |  | 0 |  | 0 |  | 0 | 2 | D | 1 |  |  |  | ROZPOCET | [6 empty] | 1049116
18 | K | 721001 | D+M zti viz samostatný rozpočet | soub | 1 | 1004116 | 1004116 |  |  | základní | 0 | 0 | 0 | 0 | 0 | 0 | 16 | K | 2 |  |  |  | ROZPOCET | 1004116 | 0 | 0 | 0 | 0 | 1 | 1004116 | 16 | 1992708929
19 | K | 721002 | Stavební přípomoce při provádění montáží zti | soub | 1 | 45000 | 45000 |  |  | základní | 0 | 0 | 0 | 0 | 0 | 0 | 16 | K | 2 |  |  |  | ROZPOCET | 45000 | 0 | 0 | 0 | 0 | 1 | 45000 | 16 | -258238607
| D | 741 | Elektroinstalace - silnoproud,slaboproud |  |  |  | 935068.6 |  |  |  |  | 0 |  | 0 |  | 0 | 2 | D | 1 |  |  |  | ROZPOCET | [6 empty] | 935068.6
20 | K | 741001 | D+M elektroinstalace - viz samostatný rozpočet | soub | 1 | 935068.6 | 935068.6 |  |  | základní | 0 | 0 | 0 | 0 | 0 | 0 | 16 | K | 2 |  |  |  | ROZPOCET | 935068.6 | 0 | 0 | 0 | 0 | 1 | 935068.6 | 16 | -705443647
| D | 751 | Vzduchotechnika |  |  |  | 48532 |  |  |  |  | 0 |  | 0 |  | 0 | 2 | D | 1 |  |  |  | ROZPOCET | [6 empty] | 48532
21 | K | 751001 | D+M vzduchotechnických zařízení viz samostatný rozpočet | soub | 1 | 45532 | 45532 |  |  | základní | 0 | 0 | 0 | 0 | 0 | 0 | 16 | K | 2 |  |  |  | ROZPOCET | 45532 | 0 | 0 | 0 | 0 | 1 | 45532 | 16 | -2061075695
22 | K | 751002 | Stavební přípomoce při provádění montáží vzt | soub | 1 | 3000 | 3000 |  |  | základní | 0 | 0 | 0 | 0 | 0 | 0 | 16 | K | 2 |  |  |  | ROZPOCET | 3000 | 0 | 0 | 0 | 0 | 1 | 3000 | 16 | 1321782500
| D | 757 | Výtahy |  |  |  | 269400 |  |  |  |  | 0 |  | 0 |  | 0 | 1 | D | 1 |  |  |  | ROZPOCET | [6 empty] | 269400
23 | K | 757001 | Malý nákladní výhah nosnost do 100kg | soub | 1 | 259400 | 259400 |  |  | základní | 0 | 0 | 0 | 0 | 0 | 0 | 4 | K | 2 |  |  |  | ROZPOCET | 259400 | 0 | 0 | 0 | 0 | 1 | 259400 | 4 | -2139537238
24 | K | 757002 | Stavební přípomoce při montáži výtahu | soub | 1 | 10000 | 10000 |  |  | základní | 0 | 0 | 0 | 0 | 0 | 0 | 4 | K | 2 |  |  |  | ROZPOCET | 10000 | 0 | 0 | 0 | 0 | 1 | 10000 | 4 | 2018536254
| D | 766 | Konstrukce truhlářské |  |  |  | 426193.34 |  |  |  |  | 19.3111 |  | 0 |  | 1.481 | 2 | D | 1 |  |  |  | ROZPOCET | [6 empty] | 426193.34
25 | K | 766411821 | Demontáž truhlářského obložení stěn z palubek | m2 | 34.192 | 182 | 6222.94 |  |  | základní | 0.325 | 11.1124 | 0 | 0 | 0.01098 | 0.37543 | 16 | K | 2 |  |  |  | ROZPOCET | 6222.94 | 0 | 0 | 0 | 0 | 1 | 6222.94 | 16 | -1926639297
| VV |  | "1.01" (8,4+2,525)*0,85-((1,3+0,9+0,8+1,25)*0,85) |  | 5.674 | [12 empty] | VV | 2 | 2 | True | 0 | ROZPOCET
| VV |  | "1.14a" (5,725+2,5)*2*0,85-((1,25+0,6)*0,85) |  | 12.41 | [12 empty] | VV | 2 | 2 | True | 0 | ROZPOCET
| VV |  | "2.01" (4,875+5,7)*2*0,85-((0,8+0,8+0,6)*0,85) |  | 16.108 | [12 empty] | VV | 2 | 2 | True | 0 | ROZPOCET
| VV |  | Součet |  | 34.192 | [12 empty] | VV | 2 | 4 | True | 1 | ROZPOCET
26 | K | 766411822 | Demontáž truhlářského obložení stěn podkladových roštů | m2 | 34.192 | 47.6 | 1627.54 |  |  | základní | 0.087 | 2.9747 | 0 | 0 | 0.008 | 0.27354 | 16 | K | 2 |  |  |  | ROZPOCET | 1627.54 | 0 | 0 | 0 | 0 | 1 | 1627.54 | 16 | 610287639
27 | K | 766660001 | D+M dveřních křídel dle tabulky - výpis dveří | kus | 1 | 367200 | 367200 |  |  | základní | 1.682 | 1.682 | 0 | 0 | 0 | 0 | 16 | K | 2 |  |  |  | ROZPOCET | 367200 | 0 | 0 | 0 | 0 | 1 | 367200 | 16 | 59085429
28 | K | 766660002 | D+M dřevěných fixních interiérových oken dle tabulky - výpis oken | kus | 1 | 48000 | 48000 |  |  | základní | 1.682 | 1.682 | 0 | 0 | 0 | 0 | 16 | K | 2 |  |  |  | ROZPOCET | 48000 | 0 | 0 | 0 | 0 | 1 | 48000 | 16 | 1985129337
29 | K | 766691914 | Vyvěšení nebo zavěšení dřevěných křídel dveří pl do 2 m2 | kus | 30 | 37.7 | 1131 |  |  | základní | 0.05 | 1.5 | 0 | 0 | 0.024 | 0.72 | 16 | K | 2 |  |  |  | ROZPOCET | 1131 | 0 | 0 | 0 | 0 | 1 | 1131 | 16 | -564120096
| VV |  | "1.N.P" 15 |  | 15 | [12 empty] | VV | 2 | 2 | True | 0 | ROZPOCET
| VV |  | "2.N.P" 15 |  | 15 | [12 empty] | VV | 2 | 2 | True | 0 | ROZPOCET
| VV |  | Součet |  | 30 | [12 empty] | VV | 2 | 4 | True | 1 | ROZPOCET
30 | K | 766691915 | Vyvěšení nebo zavěšení dřevěných křídel dveří pl přes 2 m2 | kus | 4 | 67.9 | 271.6 |  |  | základní | 0.09 | 0.36 | 0 | 0 | 0.028 | 0.112 | 16 | K | 2 |  |  |  | ROZPOCET | 271.6 | 0 | 0 | 0 | 0 | 1 | 271.6 | 16 | -1344255910
| VV |  | "1.N.P" 4 |  | 4 | [12 empty] | VV | 2 | 2 | True | 1 | ROZPOCET
31 | K | 998766201 | Přesun hmot procentní pro kce truhlářské v objektech v do 6 m | % | 4244.531 | 0.41 | 1740.26 |  |  | základní | 0 | 0 | 0 | 0 | 0 | 0 | 16 | K | 2 |  |  |  | ROZPOCET | 1740.26 | 0 | 0 | 0 | 0 | 1 | 1740.26 | 16 | -1814105577
| D | 771 | Podlahy z dlaždic |  |  |  | 878486.42 |  |  |  |  | 498.5731 |  | 12.0689 |  | 23.0673 | 2 | D | 1 |  |  |  | ROZPOCET | [6 empty] | 878486.42
32 | K | 771111011 | Vysátí podkladu před pokládkou dlažby | m2 | 257.37 | 17.3 | 4452.5 |  |  | základní | 0.024 | 6.1769 | 0 | 0 | 0 | 0 | 16 | K | 2 |  |  |  | ROZPOCET | 4452.5 | 0 | 0 | 0 | 0 | 1 | 4452.5 | 16 | -1852795891
| VV |  | 1.N.P. | [14 empty] | VV | 2 | 1 | True | 0 | ROZPOCET
| VV |  | "1.02,1.04-5,1.07-8,1.12-13,1.14" | [14 empty] | VV | 2 | 1 | True | 0 | ROZPOCET
| VV |  | 4,8+6,21+1,0+13,95+5,53+7,5+2,61+0,68 |  | 42.28 | [12 empty] | VV | 2 | 2 | True | 0 | ROZPOCET
| VV |  | 2.N.P. | [14 empty] | VV | 2 | 1 | True | 0 | ROZPOCET
| VV |  | "2.02-2.14" | [14 empty] | VV | 2 | 1 | True | 0 | ROZPOCET
| VV |  | 7,54+2,7+0,7+1,13+86,55+1,65+70,15+13,95+5,52+18,09+5,13+1,02+0,96 |  | 215.09 | [12 empty] | VV | 2 | 2 | True | 0 | ROZPOCET
| VV |  | Součet |  | 257.37 | [12 empty] | VV | 2 | 4 | True | 1 | ROZPOCET
33 | K | 771121011 | Nátěr penetrační na podlahu | m2 | 514.74 | 65.3 | 33612.52 |  |  | základní | 0.044 | 22.6486 | 0.0003 | 0.15442 | 0 | 0 | 16 | K | 2 |  |  |  | ROZPOCET | 33612.52 | 0 | 0 | 0 | 0 | 1 | 33612.52 | 16 | -768185181
| VV |  | 257,37*2 |  | 514.74 | [12 empty] | VV | 2 | 2 | True | 1 | ROZPOCET
34 | K | 771151024 | Samonivelační stěrka podlah pevnosti 30 MPa tl přes 8 do 10 mm | m2 | 257.37 | 799 | 205638.63 |  |  | základní | 0.35 | 90.0795 | 0.015 | 3.8605 | 0 | 0 | 16 | K | 2 |  |  |  | ROZPOCET | 205638.63 | 0 | 0 | 0 | 0 | 1 | 205638.63 | 16 | -1409073679
35 | K | 771471810 | Demontáž soklíků z dlaždic keramických kladených do malty rovných | m | 141.55 | 49 | 6935.95 |  |  | základní | 0.098 | 13.8719 | 0 | 0 | 0.01174 | 1.6618 | 16 | K | 2 |  |  |  | ROZPOCET | 6935.95 | 0 | 0 | 0 | 0 | 1 | 6935.95 | 16 | 1148320389
| VV |  | 1.N.P. | [14 empty] | VV | 2 | 1 | True | 0 | ROZPOCET
| VV |  | "1.02" (1,9+2,525)*2-0,9 |  | 7.95 | [12 empty] | VV | 2 | 2 | True | 0 | ROZPOCET
| VV |  | "1.10" (14,425+6,0)*2-(0,8*3)-2,9 |  | 35.55 | [12 empty] | VV | 2 | 2 | True | 0 | ROZPOCET
| VV |  | "1.13" (2,175+1,2)*2-(0,8+0,8+0,6) |  | 4.55 | [12 empty] | VV | 2 | 2 | True | 0 | ROZPOCET
| VV |  | 2.N.P. | [14 empty] | VV | 2 | 1 | True | 0 | ROZPOCET
| VV |  | "2.03" (2,2+1,225)*2-(0,8+0,6) |  | 5.45 | [12 empty] | VV | 2 | 2 | True | 0 | ROZPOCET
| VV |  | "2.04" (0,8+0,9)*2-0,6 |  | 2.8 | [12 empty] | VV | 2 | 2 | True | 0 | ROZPOCET
| VV |  | "2.06" (14,425+6,0)*2-(0,8*4)-2,9 |  | 34.75 | [12 empty] | VV | 2 | 2 | True | 0 | ROZPOCET
| VV |  | "2.07" (1,375+1,2)*2-0,8 |  | 4.35 | [12 empty] | VV | 2 | 2 | True | 0 | ROZPOCET
| VV |  | "2.08" (6,0+5,825+0,25+5,7)*2-(0,8+2,9) |  | 31.85 | [12 empty] | VV | 2 | 2 | True | 0 | ROZPOCET
| VV |  | "2.11" (3,35+5,4)*2-(0,8*4) |  | 14.3 | [12 empty] | VV | 2 | 2 | True | 0 | ROZPOCET
| VV |  | Součet |  | 141.55 | [12 empty] | VV | 2 | 4 | True | 1 | ROZPOCET
36 | K | 771474112 | Montáž soklů z dlaždic keramických rovných lepených cementovým flexibilním lepidlem v přes 65 do 90 mm | m | 141.55 | 145 | 20524.75 |  |  | základní | 0.19 | 26.8945 | 0.00043 | 0.060867 | 0 | 0 | 16 | K | 2 |  |  |  | ROZPOCET | 20524.75 | 0 | 0 | 0 | 0 | 1 | 20524.75 | 16 | -388602264
37 | M | 59761184 | sokl keramický mrazuvzdorný povrch hladký/matný tl do 10mm výšky přes 65 do 90mm | m | 155.705 | 507 | 78942.44 |  |  | základní | 0 | 0 | 0.00198 | 0.3083 | 0 | 0 | 32 | M | 2 |  |  |  | ROZPOCET | 78942.44 | 0 | 0 | 0 | 0 | 1 | 78942.44 | 16 | 1751754761
| VV |  | 141,55*1,1 'Přepočtené koeficientem množství |  | 155.705 | [12 empty] | VV | 2 | 2 | False | 1 | ROZPOCET
38 | K | 771571810 | Demontáž podlah z dlaždic keramických kladených do malty | m2 | 257.37 | 184 | 47356.08 |  |  | základní | 0.368 | 94.7122 | 0 | 0 | 0.08317 | 21.4055 | 16 | K | 2 |  |  |  | ROZPOCET | 47356.08 | 0 | 0 | 0 | 0 | 1 | 47356.08 | 16 | -1304801350
| VV |  | 1.N.P. | [14 empty] | VV | 2 | 1 | True | 0 | ROZPOCET
| VV |  | "1.02,1.04-5,1.07-8,1.12-13,1.14" | [14 empty] | VV | 2 | 1 | True | 0 | ROZPOCET
| VV |  | 4,8+6,21+1,0+13,95+5,53+7,5+2,61+0,68 |  | 42.28 | [12 empty] | VV | 2 | 2 | True | 0 | ROZPOCET
| VV |  | 2.N.P. | [14 empty] | VV | 2 | 1 | True | 0 | ROZPOCET
| VV |  | "2.02-2.14" | [14 empty] | VV | 2 | 1 | True | 0 | ROZPOCET
| VV |  | 7,54+2,7+0,7+1,13+86,55+1,65+70,15+13,95+5,52+18,09+5,13+1,02+0,96 |  | 215.09 | [12 empty] | VV | 2 | 2 | True | 0 | ROZPOCET
| VV |  | Součet |  | 257.37 | [12 empty] | VV | 2 | 4 | True | 1 | ROZPOCET
39 | K | 771574616 | Montáž podlah keramických hladkých lepených cementovým standardním lepidlem přes 9 do 12 ks/m2 | m2 | 257.37 | 649 | 167033.13 |  |  | základní | 0.792 | 203.837 | 0.0052 | 1.3383 | 0 | 0 | 16 | K | 2 |  |  |  | ROZPOCET | 167033.13 | 0 | 0 | 0 | 0 | 1 | 167033.13 | 16 | -2124056084
40 | M | 59761160 | dlažba keramická slinutá mrazuvzdorná do interiéru i exteriéru povrch hladký/matný tl do 10mm přes 9 do 12ks/m2 | m2 | 283.107 | 710 | 201005.97 |  |  | základní | 0 | 0 | 0.022 | 6.2284 | 0 | 0 | 32 | M | 2 |  |  |  | ROZPOCET | 201005.97 | 0 | 0 | 0 | 0 | 1 | 201005.97 | 16 | 2017180784
| VV |  | 257,37*1,1 'Přepočtené koeficientem množství |  | 283.107 | [12 empty] | VV | 2 | 2 | False | 1 | ROZPOCET
41 | K | 771577241 | Příplatek k montáži podlah keramických lepených disperzním lepidlem za plochu do 5 m2 | m2 | 17.25 | 96.5 | 1664.63 |  |  | základní | 0.14 | 2.415 | 0 | 0 | 0 | 0 | 16 | K | 2 |  |  |  | ROZPOCET | 1664.63 | 0 | 0 | 0 | 0 | 1 | 1664.63 | 16 | -131770476
| VV |  | 1.N.P. | [14 empty] | VV | 2 | 1 | True | 0 | ROZPOCET
| VV |  | "1.02,1.05,1.13,1.14" | [14 empty] | VV | 2 | 1 | True | 0 | ROZPOCET
| VV |  | 4,8+1,0+2,61+0,68 |  | 9.09 | [12 empty] | VV | 2 | 2 | True | 0 | ROZPOCET
| VV |  | 2.N.P. | [14 empty] | VV | 2 | 1 | True | 0 | ROZPOCET
| VV |  | "2.03,2.04,2.05,2.07,2.13,2.14" | [14 empty] | VV | 2 | 1 | True | 0 | ROZPOCET
| VV |  | 2,7+0,7+1,13+1,65+1,02+0,96 |  | 8.16 | [12 empty] | VV | 2 | 2 | True | 0 | ROZPOCET
| VV |  | Součet |  | 17.25 | [12 empty] | VV | 2 | 4 | True | 1 | ROZPOCET
42 | K | 771591112 | Izolace pod dlažbu nátěrem nebo stěrkou ve dvou vrstvách | m2 | 53.95 | 444 | 23953.8 |  |  | základní | 0.278 | 14.9981 | 0.0015 | 0.080925 | 0 | 0 | 16 | K | 2 |  |  |  | ROZPOCET | 23953.8 | 0 | 0 | 0 | 0 | 1 | 23953.8 | 16 | 1885757801
| VV |  | 1.N.P. | [14 empty] | VV | 2 | 1 | True | 0 | ROZPOCET
| VV |  | "1.04-5,1.07-8,1.14" | [14 empty] | VV | 2 | 1 | True | 0 | ROZPOCET
| VV |  | 6,21+1,0+13,95+5,53+0,68 |  | 27.37 | [12 empty] | VV | 2 | 2 | True | 0 | ROZPOCET
| VV |  | 2.N.P. | [14 empty] | VV | 2 | 1 | True | 0 | ROZPOCET
| VV |  | "2.02-2.14"2.09,2.10,2.12,2.13,2.14 | [14 empty] | VV | 2 | 1 | True | 0 | ROZPOCET
| VV |  | 13,95+5,52+5,13+1,02+0,96 |  | 26.58 | [12 empty] | VV | 2 | 2 | True | 0 | ROZPOCET
| VV |  | Součet |  | 53.95 | [12 empty] | VV | 2 | 4 | True | 1 | ROZPOCET
43 | K | 771591184 | Pracnější řezání podlah z dlaždic keramických rovné | m | 50 | 128 | 6400 |  |  | základní | 0.185 | 9.25 | 0 | 0 | 0 | 0 | 16 | K | 2 |  |  |  | ROZPOCET | 6400 | 0 | 0 | 0 | 0 | 1 | 6400 | 16 | 756859674
| VV |  | odhad | [14 empty] | VV | 2 | 1 | True | 0 | ROZPOCET
| VV |  | 50,0 |  | 50 | [12 empty] | VV | 2 | 2 | True | 1 | ROZPOCET
44 | K | 771591241 | Izolace těsnícími pásy vnitřní kout | kus | 75.35 | 221 | 16652.35 |  |  | základní | 0.035 | 2.6372 | 0.00021 | 0.015824 | 0 | 0 | 16 | K | 2 |  |  |  | ROZPOCET | 16652.35 | 0 | 0 | 0 | 0 | 1 | 16652.35 | 16 | -840692952
| VV |  | 1.N.P. | [14 empty] | VV | 2 | 1 | True | 0 | ROZPOCET
| VV |  | "1.04" (3,0+1,9)*2+(0,8+0,9+0,8)-(1,25+0,6) |  | 10.45 | [12 empty] | VV | 2 | 2 | True | 0 | ROZPOCET
| VV |  | "1.05" (1,25+0,8)*2-0,6 |  | 3.5 | [12 empty] | VV | 2 | 2 | True | 0 | ROZPOCET
| VV |  | "1.07" (5,4+1,9)*2+1,7-(0,8*4) |  | 13.1 | [12 empty] | VV | 2 | 2 | True | 0 | ROZPOCET
| VV |  | "1.08" (1,7+3,25)*2-0,8 |  | 9.1 | [12 empty] | VV | 2 | 2 | True | 0 | ROZPOCET
| VV |  | "1.14" (0,8+0,85)*2-0,6 |  | 2.7 | [12 empty] | VV | 2 | 2 | True | 0 | ROZPOCET
| VV |  | 2.N.P. | [14 empty] | VV | 2 | 1 | True | 0 | ROZPOCET
| VV |  | "2.09" (5,4+1,9)*2+1,7-(0,8*4) |  | 13.1 | [12 empty] | VV | 2 | 2 | True | 0 | ROZPOCET
| VV |  | "2.10" (1,7+3,25)*2-0,8 |  | 9.1 | [12 empty] | VV | 2 | 2 | True | 0 | ROZPOCET
| VV |  | "2.12" (2,275+1,9)*2+(0,8+0,9+0,8)-(0,8+0,6) |  | 9.45 | [12 empty] | VV | 2 | 2 | True | 0 | ROZPOCET
| VV |  | "2.13" (1,275+0,8)*2-0,6 |  | 3.55 | [12 empty] | VV | 2 | 2 | True | 0 | ROZPOCET
| VV |  | "2.14" (0,95*1,0)*2-0,6 |  | 1.3 | [12 empty] | VV | 2 | 2 | True | 0 | ROZPOCET
| VV |  | Součet |  | 75.35 | [12 empty] | VV | 2 | 4 | True | 1 | ROZPOCET
45 | K | 771591414 | Liniové odvodnění v úrovni podlahy s H nebo V odtokem s rámem a roštem délky 800 mm | kus | 2 | 15500 | 31000 |  |  | základní | 0.25 | 0.5 | 0.00424 | 0.00848 | 0 | 0 | 16 | K | 2 |  |  |  | ROZPOCET | 31000 | 0 | 0 | 0 | 0 | 1 | 31000 | 16 | -756482469
46 | K | 771592011 | Čištění vnitřních ploch podlah nebo schodišť po položení dlažby chemickými prostředky | m2 | 257.37 | 29.7 | 7643.89 |  |  | základní | 0.041 | 10.5522 | 5e-05 | 0.012869 | 0 | 0 | 16 | K | 2 |  |  |  | ROZPOCET | 7643.89 | 0 | 0 | 0 | 0 | 1 | 7643.89 | 16 | -733160398
47 | K | 998771201 | Přesun hmot procentní pro podlahy z dlaždic v objektech v do 6 m | % | 8528.166 | 3.01 | 25669.78 |  |  | základní | 0 | 0 | 0 | 0 | 0 | 0 | 16 | K | 2 |  |  |  | ROZPOCET | 25669.78 | 0 | 0 | 0 | 0 | 1 | 25669.78 | 16 | 181203766
| D | 776 | Podlahy povlakové |  |  |  | 275091.72 |  |  |  |  | 215.7001 |  | 1.7911 |  | 0.41313 | 2 | D | 1 |  |  |  | ROZPOCET | [6 empty] | 275091.72
48 | K | 776111116 | Odstranění zbytků lepidla z podkladu povlakových podlah broušením | m2 | 152.495 | 69.1 | 10537.4 |  |  | základní | 0.073 | 11.1321 | 0 | 0 | 0 | 0 | 16 | K | 2 |  |  |  | ROZPOCET | 10537.4 | 0 | 0 | 0 | 0 | 1 | 10537.4 | 16 | 806880985
| VV |  | 1.N.P. | [14 empty] | VV | 2 | 1 | True | 0 | ROZPOCET
| VV |  | "1.01" 16,35 |  | 16.35 | [12 empty] | VV | 2 | 2 | True | 0 | ROZPOCET
| VV |  | "1.03" 2,7 |  | 2.7 | [12 empty] | VV | 2 | 2 | True | 0 | ROZPOCET
| VV |  | "1.06" 16,82 |  | 16.82 | [12 empty] | VV | 2 | 2 | True | 0 | ROZPOCET
| VV |  | "1.09" 70,65 |  | 70.65 | [12 empty] | VV | 2 | 2 | True | 0 | ROZPOCET
| VV |  | "1.10" 86,55/2 |  | 43.275 | [12 empty] | VV | 2 | 2 | True | 0 | ROZPOCET
| VV |  | "1.11" 2,7 |  | 2.7 | [12 empty] | VV | 2 | 2 | True | 0 | ROZPOCET
| VV |  | Součet |  | 152.495 | [12 empty] | VV | 2 | 4 | True | 1 | ROZPOCET
49 | K | 776111311 | Vysátí podkladu povlakových podlah | m2 | 152.495 | 17.3 | 2638.16 |  |  | základní | 0.024 | 3.6599 | 0 | 0 | 0 | 0 | 16 | K | 2 |  |  |  | ROZPOCET | 2638.16 | 0 | 0 | 0 | 0 | 1 | 2638.16 | 16 | -228764179
50 | K | 776121112 | Vodou ředitelná penetrace savého podkladu povlakových podlah | m2 | 152.495 | 44.8 | 6831.78 |  |  | základní | 0.058 | 8.8447 | 3e-05 | 0.0045749 | 0 | 0 | 16 | K | 2 |  |  |  | ROZPOCET | 6831.78 | 0 | 0 | 0 | 0 | 1 | 6831.78 | 16 | -441951299
51 | K | 776141122 | Stěrka podlahová nivelační pro vyrovnání podkladu povlakových podlah pevnosti 30 MPa tl přes 3 do 5 mm | m2 | 152.495 | 332 | 50628.34 |  |  | základní | 0.245 | 37.3613 | 0.0075 | 1.1437 | 0 | 0 | 16 | K | 2 |  |  |  | ROZPOCET | 50628.34 | 0 | 0 | 0 | 0 | 1 | 50628.34 | 16 | -597787337
52 | K | 776201811 | Demontáž lepených povlakových podlah bez podložky ručně | m2 | 152.495 | 72.4 | 11040.64 |  |  | základní | 0.105 | 16.012 | 0 | 0 | 0.0025 | 0.38124 | 16 | K | 2 |  |  |  | ROZPOCET | 11040.64 | 0 | 0 | 0 | 0 | 1 | 11040.64 | 16 | -314586583
53 | K | 776211111 | Lepení textilních pásů | m2 | 132.975 | 235 | 31249.13 |  |  | základní | 0.219 | 29.1215 | 0.0005 | 0.066488 | 0 | 0 | 16 | K | 2 |  |  |  | ROZPOCET | 31249.13 | 0 | 0 | 0 | 0 | 1 | 31249.13 | 16 | 982425039
| VV |  | 1.N.P. | [14 empty] | VV | 2 | 1 | True | 0 | ROZPOCET
| VV |  | "1.01" 16,35 |  | 16.35 | [12 empty] | VV | 2 | 2 | True | 0 | ROZPOCET
| VV |  | "1.03" 2,7 |  | 2.7 | [12 empty] | VV | 2 | 2 | True | 0 | ROZPOCET
| VV |  | "1.09" 70,65 |  | 70.65 | [12 empty] | VV | 2 | 2 | True | 0 | ROZPOCET
| VV |  | "1.10" 86,55/2 |  | 43.275 | [12 empty] | VV | 2 | 2 | True | 0 | ROZPOCET
| VV |  | Součet |  | 132.975 | [12 empty] | VV | 2 | 4 | True | 1 | ROZPOCET
54 | M | 69751012 | koberec zátěžový vysoká zátěž hm 1500g/m2 š 4m | m2 | 146.273 | 472 | 69040.86 |  |  | základní | 0 | 0 | 0.00235 | 0.34374 | 0 | 0 | 32 | M | 2 |  |  |  | ROZPOCET | 69040.86 | 0 | 0 | 0 | 0 | 1 | 69040.86 | 16 | 587662070
| VV |  | 132,975*1,1 'Přepočtené koeficientem množství |  | 146.273 | [12 empty] | VV | 2 | 2 | False | 1 | ROZPOCET
55 | K | 776221111 | Lepení pásů z PVC standardním lepidlem | m2 | 62.795 | 192 | 12056.64 |  |  | základní | 0.233 | 14.6312 | 0.0003 | 0.018838 | 0 | 0 | 16 | K | 2 |  |  |  | ROZPOCET | 12056.64 | 0 | 0 | 0 | 0 | 1 | 12056.64 | 16 | -1301134957
| VV |  | 1.N.P. | [14 empty] | VV | 2 | 1 | True | 0 | ROZPOCET
| VV |  | "1.06" 16,82 |  | 16.82 | [12 empty] | VV | 2 | 2 | True | 0 | ROZPOCET
| VV |  | "1.10" 86,55/2 |  | 43.275 | [12 empty] | VV | 2 | 2 | True | 0 | ROZPOCET
| VV |  | "1.11" 2,7 |  | 2.7 | [12 empty] | VV | 2 | 2 | True | 0 | ROZPOCET
| VV |  | Součet |  | 62.795 | [12 empty] | VV | 2 | 4 | True | 1 | ROZPOCET
56 | M | 28412245 | krytina podlahová heterogenní š 1,5m tl 2mm | m2 | 69.075 | 382 | 26386.65 |  |  | základní | 0 | 0 | 0.00264 | 0.18236 | 0 | 0 | 32 | M | 2 |  |  |  | ROZPOCET | 26386.65 | 0 | 0 | 0 | 0 | 1 | 26386.65 | 16 | 139267918
| VV |  | 62,795*1,1 'Přepočtené koeficientem množství |  | 69.075 | [12 empty] | VV | 2 | 2 | False | 1 | ROZPOCET
57 | K | 776410811 | Odstranění soklíků a lišt pryžových nebo plastových | m | 106.3 | 17.5 | 1860.25 |  |  | základní | 0.035 | 3.7205 | 0 | 0 | 0.0003 | 0.03189 | 16 | K | 2 |  |  |  | ROZPOCET | 1860.25 | 0 | 0 | 0 | 0 | 1 | 1860.25 | 16 | 1166955632
| VV |  | 1.N.P. | [14 empty] | VV | 2 | 1 | True | 0 | ROZPOCET
| VV |  | "1.01" (8,4+1,8)*2-(1,3+0,9+0,8+1,25+1,25) |  | 14.9 | [12 empty] | VV | 2 | 2 | True | 0 | ROZPOCET
| VV |  | "1.03" (2,25+1,2)*2-(1,25+1,25+0,8) |  | 3.6 | [12 empty] | VV | 2 | 2 | True | 0 | ROZPOCET
| VV |  | "1.06" (3,35+5,4)*2-(0,8*3) |  | 15.1 | [12 empty] | VV | 2 | 2 | True | 0 | ROZPOCET
| VV |  | "1.09" (6,0+11,775)*2-(0,8+2,9) |  | 31.85 | [12 empty] | VV | 2 | 2 | True | 0 | ROZPOCET
| VV |  | "1.10" (14,425+6,0)*2-(0,8+0,8+0,8+0,8+2,9) |  | 34.75 | [12 empty] | VV | 2 | 2 | True | 0 | ROZPOCET
| VV |  | "1.11" (2,25+1,2)*2-0,8 |  | 6.1 | [12 empty] | VV | 2 | 2 | True | 0 | ROZPOCET
| VV |  | Součet |  | 106.3 | [12 empty] | VV | 2 | 4 | True | 1 | ROZPOCET
58 | K | 776411111 | Montáž obvodových soklíků výšky do 80 mm | m | 106.3 | 85.6 | 9099.28 |  |  | základní | 0.115 | 12.2245 | 1e-05 | 0.001063 | 0 | 0 | 16 | K | 2 |  |  |  | ROZPOCET | 9099.28 | 0 | 0 | 0 | 0 | 1 | 9099.28 | 16 | 1619149528
59 | M | 28411007 | lišta soklová PVC 15x50mm | m | 108.426 | 32.4 | 3513 |  |  | základní | 0 | 0 | 0.00028 | 0.030359 | 0 | 0 | 32 | M | 2 |  |  |  | ROZPOCET | 3513 | 0 | 0 | 0 | 0 | 1 | 3513 | 16 | -1989494298
| VV |  | 106,3*1,02 'Přepočtené koeficientem množství |  | 108.426 | [12 empty] | VV | 2 | 2 | False | 1 | ROZPOCET
60 | K | 776991121 | Základní čištění nově položených podlahovin vysátím a setřením vlhkým mopem | m2 | 152.495 | 49 | 7472.26 |  |  | základní | 0.098 | 14.9445 | 0 | 0 | 0 | 0 | 16 | K | 2 |  |  |  | ROZPOCET | 7472.26 | 0 | 0 | 0 | 0 | 1 | 7472.26 | 16 | 718552651
61 | K | 776991821 | Odstranění lepidla ručně z podlah | m2 | 152.495 | 210 | 32023.95 |  |  | základní | 0.42 | 64.0479 | 0 | 0 | 0 | 0 | 16 | K | 2 |  |  |  | ROZPOCET | 32023.95 | 0 | 0 | 0 | 0 | 1 | 32023.95 | 16 | -246344512
62 | K | 998776201 | Přesun hmot procentní pro podlahy povlakové v objektech v do 6 m | % | 2743.783 | 0.26 | 713.38 |  |  | základní | 0 | 0 | 0 | 0 | 0 | 0 | 16 | K | 2 |  |  |  | ROZPOCET | 713.38 | 0 | 0 | 0 | 0 | 1 | 713.38 | 16 | -1647304488
| D | 781 | Dokončovací práce - obklady |  |  |  | 456266.64 |  |  |  |  | 313.416 |  | 4.625 |  | 11.1313 | 2 | D | 1 |  |  |  | ROZPOCET | [6 empty] | 456266.64
63 | K | 781111011 | Ometení (oprášení) stěny při přípravě podkladu | m2 | 168.504 | 8.27 | 1393.53 |  |  | základní | 0.012 | 2.022 | 0 | 0 | 0 | 0 | 16 | K | 2 |  |  |  | ROZPOCET | 1393.53 | 0 | 0 | 0 | 0 | 1 | 1393.53 | 16 | 992872777
| VV |  | 1.N.P. | [14 empty] | VV | 2 | 1 | True | 0 | ROZPOCET
| VV |  | "1.04" (1,9+0,9+0,9+2,8+0,9+0,8)*1,8 |  | 14.76 | [12 empty] | VV | 2 | 2 | True | 0 | ROZPOCET
| VV |  | "1.05" (1,2+0,8)*2*1,8-(0,6*1,97) |  | 6.018 | [12 empty] | VV | 2 | 2 | True | 0 | ROZPOCET
| VV |  | "1.07" (5,4+3,7)*2*1,8-((0,8*1,97*4)+(1,2*0,9)) |  | 25.376 | [12 empty] | VV | 2 | 2 | True | 0 | ROZPOCET
| VV |  | "1.08" (1,7+3,25)*2*1,8-(0,8*1,97) |  | 16.244 | [12 empty] | VV | 2 | 2 | True | 0 | ROZPOCET
| VV |  | "1.12" (2,175+3,45)*2*1,8-(0,8*1,97*2) |  | 17.098 | [12 empty] | VV | 2 | 2 | True | 0 | ROZPOCET
| VV |  | "1.14" (0,8+0,9)*2*1,8-(0,8*1,97*2) |  | 2.968 | [12 empty] | VV | 2 | 2 | True | 0 | ROZPOCET
| VV |  | 2.N.P. | [14 empty] | VV | 2 | 1 | True | 0 | ROZPOCET
| VV |  | "2.02" (2,2+3,425)*2*1,8-(0,8*3*1,97) |  | 15.522 | [12 empty] | VV | 2 | 2 | True | 0 | ROZPOCET
| VV |  | "2.09" (3,7+5,4)*2*1,8-(0,8*4*1,97) |  | 26.456 | [12 empty] | VV | 2 | 2 | True | 0 | ROZPOCET
| VV |  | "2.10" (1,7+3,25)*2*1,8-(0,8*1,97) |  | 16.244 | [12 empty] | VV | 2 | 2 | True | 0 | ROZPOCET
| VV |  | "2.12" (2,275+2,8)*2*1,8-((0,8+0,6)*1,97) |  | 15.512 | [12 empty] | VV | 2 | 2 | True | 0 | ROZPOCET
| VV |  | "2.13" (1,275+0,8)*2*1,8-(0,6*1,97) |  | 6.288 | [12 empty] | VV | 2 | 2 | True | 0 | ROZPOCET
| VV |  | "2.14" (0,8+1,2)*2*1,8-(0,6*1,97) |  | 6.018 | [12 empty] | VV | 2 | 2 | True | 0 | ROZPOCET
| VV |  | Součet |  | 168.504 | [12 empty] | VV | 2 | 4 | True | 1 | ROZPOCET
64 | K | 781121011 | Nátěr penetrační na stěnu | m2 | 168.504 | 65.3 | 11003.31 |  |  | základní | 0.044 | 7.4142 | 0.0003 | 0.050551 | 0 | 0 | 16 | K | 2 |  |  |  | ROZPOCET | 11003.31 | 0 | 0 | 0 | 0 | 1 | 11003.31 | 16 | -1831037369
65 | K | 781131112 | Izolace pod obklad nátěrem nebo stěrkou ve dvou vrstvách | m2 | 168.504 | 510 | 85937.04 |  |  | základní | 0.375 | 63.189 | 0.0015 | 0.25276 | 0 | 0 | 16 | K | 2 |  |  |  | ROZPOCET | 85937.04 | 0 | 0 | 0 | 0 | 1 | 85937.04 | 16 | 1554729744
66 | K | 781131241 | Izolace pod obklad těsnícími pásy vnitřní kout | kus | 87.154 | 221 | 19261.03 |  |  | základní | 0.035 | 3.0504 | 0.00021 | 0.018302 | 0 | 0 | 16 | K | 2 |  |  |  | ROZPOCET | 19261.03 | 0 | 0 | 0 | 0 | 1 | 19261.03 | 16 | 2019825372
| VV |  | 1.N.P. | [14 empty] | VV | 2 | 1 | True | 0 | ROZPOCET
| VV |  | "1.04" (1,9+0,9+0,9+2,8+0,9+0,8) |  | 8.2 | [12 empty] | VV | 2 | 2 | True | 0 | ROZPOCET
| VV |  | "1.05" (1,2+0,8)*2-(1,97*0,6) |  | 2.818 | [12 empty] | VV | 2 | 2 | True | 0 | ROZPOCET
| VV |  | "1.07" (5,4+3,7)*2-((0,8*1,97*4)+(1,2*0,9)) |  | 10.816 | [12 empty] | VV | 2 | 2 | True | 0 | ROZPOCET
| VV |  | "1.08" (1,7+3,25)*2-(0,8*1,97) |  | 8.324 | [12 empty] | VV | 2 | 2 | True | 0 | ROZPOCET
| VV |  | "1.12" (2,175+3,45)*2-(0,8*1,97*2) |  | 8.098 | [12 empty] | VV | 2 | 2 | True | 0 | ROZPOCET
| VV |  | "1.14" (0,8+0,9)*2-(0,8*1,97*2) |  | 0.248 | [12 empty] | VV | 2 | 2 | True | 0 | ROZPOCET
| VV |  | 2.N.P. | [14 empty] | VV | 2 | 1 | True | 0 | ROZPOCET
| VV |  | "2.02" (2,2+3,425)*2-(0,8*3) |  | 8.85 | [12 empty] | VV | 2 | 2 | True | 0 | ROZPOCET
| VV |  | "2.09" (3,7+5,4)*2-(0,8*4) |  | 15 | [12 empty] | VV | 2 | 2 | True | 0 | ROZPOCET
| VV |  | "2.10" (1,7+3,25)*2-0,8 |  | 9.1 | [12 empty] | VV | 2 | 2 | True | 0 | ROZPOCET
| VV |  | "2.12" (2,275+2,8)*2-(0,8+0,6) |  | 8.75 | [12 empty] | VV | 2 | 2 | True | 0 | ROZPOCET
| VV |  | "2.13" (1,275+0,8)*2-0,6 |  | 3.55 | [12 empty] | VV | 2 | 2 | True | 0 | ROZPOCET
| VV |  | "2.14" (0,8+1,2)*2-0,6 |  | 3.4 | [12 empty] | VV | 2 | 2 | True | 0 | ROZPOCET
| VV |  | Součet |  | 87.154 | [12 empty] | VV | 2 | 4 | True | 1 | ROZPOCET
67 | K | 781151031 | Celoplošné vyrovnání podkladu stěrkou tl 3 mm | m2 | 168.504 | 246 | 41451.98 |  |  | základní | 0.099 | 16.6819 | 0.0045 | 0.75827 | 0 | 0 | 16 | K | 2 |  |  |  | ROZPOCET | 41451.98 | 0 | 0 | 0 | 0 | 1 | 41451.98 | 16 | -344194080
68 | K | 781151041 | Příplatek k cenám celoplošné vyrovnání stěrkou za každý další 1 mm přes tl 3 mm | m2 | 168.504 | 73.8 | 12435.6 |  |  | základní | 0.024 | 4.0441 | 0.00145 | 0.24433 | 0 | 0 | 16 | K | 2 |  |  |  | ROZPOCET | 12435.6 | 0 | 0 | 0 | 0 | 1 | 12435.6 | 16 | -1534955943
69 | K | 781471810 | Demontáž obkladů z obkladaček keramických kladených do malty | m2 | 136.58 | 148 | 20213.84 |  |  | základní | 0.295 | 40.2911 | 0 | 0 | 0.0815 | 11.1313 | 16 | K | 2 |  |  |  | ROZPOCET | 20213.84 | 0 | 0 | 0 | 0 | 1 | 20213.84 | 16 | 563892894
| VV |  | 1.N.P. | [14 empty] | VV | 2 | 1 | True | 0 | ROZPOCET
| VV |  | "1.04" (3,0+1,9)*2*1,4+(0,8+0,9+0,8)*2-((1,25+0,6)*1,4) |  | 16.13 | [12 empty] | VV | 2 | 2 | True | 0 | ROZPOCET
| VV |  | "1.05" (1,25+0,8)*2*1,4-(0,6*1,4) |  | 4.9 | [12 empty] | VV | 2 | 2 | True | 0 | ROZPOCET
| VV |  | "1.07" (5,4+3,7)*2*1,4-((0,8*1,4*4)+(1,2*0,2)) |  | 20.76 | [12 empty] | VV | 2 | 2 | True | 0 | ROZPOCET
| VV |  | "1.08" (1,7+3,25)*2*1,4-(0,8*1,4) |  | 12.74 | [12 empty] | VV | 2 | 2 | True | 0 | ROZPOCET
| VV |  | "1.12" (2,175+3,45)*2*1,2-(0,8*1,2*2) |  | 11.58 | [12 empty] | VV | 2 | 2 | True | 0 | ROZPOCET
| VV |  | "1.14" (0,8+0,9)*2*1,2-(0,8*1,2*2) |  | 2.16 | [12 empty] | VV | 2 | 2 | True | 0 | ROZPOCET
| VV |  | 2.N.P. | [14 empty] | VV | 2 | 1 | True | 0 | ROZPOCET
| VV |  | "2.02" (2,2+3,425)*2*1,2-(0,8*3*1,2) |  | 10.62 | [12 empty] | VV | 2 | 2 | True | 0 | ROZPOCET
| VV |  | "2.09" (3,7+5,4)*2*1,4-(0,8*4*1,4) |  | 21 | [12 empty] | VV | 2 | 2 | True | 0 | ROZPOCET
| VV |  | "2.10" (1,7+3,25)*2*1,4-(0,8*1,4) |  | 12.74 | [12 empty] | VV | 2 | 2 | True | 0 | ROZPOCET
| VV |  | "2.12" (2,275+1,9)*2*1,4+(0,8+0,9+0,8)*2,0-((0,8+0,6)*1,4) |  | 14.73 | [12 empty] | VV | 2 | 2 | True | 0 | ROZPOCET
| VV |  | "2.13" (1,275+0,8)*2*1,4-(0,6*1,4) |  | 4.97 | [12 empty] | VV | 2 | 2 | True | 0 | ROZPOCET
| VV |  | "2.14" (0,8+1,2)*2*1,25-(0,6*1,25) |  | 4.25 | [12 empty] | VV | 2 | 2 | True | 0 | ROZPOCET
| VV |  | Součet |  | 136.58 | [12 empty] | VV | 2 | 4 | True | 1 | ROZPOCET
70 | K | 781472491 | Příplatek k montáži obkladů keramických lepených cementovým standardním lepidlem za plochu do 10 m2 | m2 | 22.456 | 103 | 2312.97 |  |  | základní | 0.15 | 3.3684 | 0 | 0 | 0 | 0 | 16 | K | 2 |  |  |  | ROZPOCET | 2312.97 | 0 | 0 | 0 | 0 | 1 | 2312.97 | 16 | -1279534733
| VV |  | 1.N.P. | [14 empty] | VV | 2 | 1 | True | 0 | ROZPOCET
| VV |  | "1.05" (1,2+0,8)*2*1,8-(1,97*0,6) |  | 6.018 | [12 empty] | VV | 2 | 2 | True | 0 | ROZPOCET
| VV |  | "1.14" (0,8+0,9)*2*1,8-(0,8*1,97*2) |  | 2.968 | [12 empty] | VV | 2 | 2 | True | 0 | ROZPOCET
| VV |  | 2.N.P. | [14 empty] | VV | 2 | 1 | True | 0 | ROZPOCET
| VV |  | "2.13" (1,275+0,8)*2*1,8-0,6 |  | 6.87 | [12 empty] | VV | 2 | 2 | True | 0 | ROZPOCET
| VV |  | "2.14" (0,8+1,2)*2*1,8-0,6 |  | 6.6 | [12 empty] | VV | 2 | 2 | True | 0 | ROZPOCET
| VV |  | Součet |  | 22.456 | [12 empty] | VV | 2 | 4 | True | 1 | ROZPOCET
71 | K | 781473112 | Montáž obkladů vnitřních keramických hladkých přes 9 do 12 ks/m2 lepených standardním lepidlem | m2 | 168.504 | 729 | 122839.42 |  |  | základní | 0.642 | 108.1796 | 0.006 | 1.011 | 0 | 0 | 16 | K | 2 |  |  |  | ROZPOCET | 122839.42 | 0 | 0 | 0 | 0 | 1 | 122839.42 | 16 | 304081670
72 | M | 59761026 | obklad keramický hladký do 12ks/m2 | m2 | 185.354 | 417 | 77292.62 |  |  | základní | 0 | 0 | 0.0118 | 2.1872 | 0 | 0 | 32 | M | 2 |  |  |  | ROZPOCET | 77292.62 | 0 | 0 | 0 | 0 | 1 | 77292.62 | 16 | 174655661
| VV |  | 168,504*1,1 'Přepočtené koeficientem množství |  | 185.354 | [12 empty] | VV | 2 | 2 | False | 1 | ROZPOCET
73 | K | 781492411 | Montáž profilů rohových lepených standardním cementovým lepidlem | m | 99 | 189 | 18711 |  |  | základní | 0.248 | 24.552 | 0.0002 | 0.0198 | 0 | 0 | 16 | K | 2 |  |  |  | ROZPOCET | 18711 | 0 | 0 | 0 | 0 | 1 | 18711 | 16 | -247151369
| VV |  | "1.N.P." 27*1,8 |  | 48.6 | [12 empty] | VV | 2 | 2 | True | 0 | ROZPOCET
| VV |  | "2.N.P." 28*1,8 |  | 50.4 | [12 empty] | VV | 2 | 2 | True | 0 | ROZPOCET
| VV |  | Součet |  | 99 | [12 empty] | VV | 2 | 4 | True | 1 | ROZPOCET
74 | M | 28342001 | lišta ukončovací z PVC 8mm | m | 103.95 | 30.5 | 3170.48 |  |  | základní | 0 | 0 | 0.0003 | 0.031185 | 0 | 0 | 32 | M | 2 |  |  |  | ROZPOCET | 3170.48 | 0 | 0 | 0 | 0 | 1 | 3170.48 | 16 | -1005236608
| VV |  | 99*1,05 'Přepočtené koeficientem množství |  | 103.95 | [12 empty] | VV | 2 | 2 | False | 1 | ROZPOCET
75 | K | 781492451 | Montáž profilů ukončovacích lepených standardním cementovým lepidlem | m | 87.154 | 122 | 10632.79 |  |  | základní | 0.16 | 13.9446 | 0.00018 | 0.015688 | 0 | 0 | 16 | K | 2 |  |  |  | ROZPOCET | 10632.79 | 0 | 0 | 0 | 0 | 1 | 10632.79 | 16 | -2105595893
| VV |  | 1.N.P. | [14 empty] | VV | 2 | 1 | True | 0 | ROZPOCET
| VV |  | "1.04" (1,9+0,9+0,9+2,8+0,9+0,8) |  | 8.2 | [12 empty] | VV | 2 | 2 | True | 0 | ROZPOCET
| VV |  | "1.05" (1,2+0,8)*2-(1,97*0,6) |  | 2.818 | [12 empty] | VV | 2 | 2 | True | 0 | ROZPOCET
| VV |  | "1.07" (5,4+3,7)*2-((0,8*1,97*4)+(1,2*0,9)) |  | 10.816 | [12 empty] | VV | 2 | 2 | True | 0 | ROZPOCET
| VV |  | "1.08" (1,7+3,25)*2-(0,8*1,97) |  | 8.324 | [12 empty] | VV | 2 | 2 | True | 0 | ROZPOCET
| VV |  | "1.12" (2,175+3,45)*2-(0,8*1,97*2) |  | 8.098 | [12 empty] | VV | 2 | 2 | True | 0 | ROZPOCET
| VV |  | "1.14" (0,8+0,9)*2-(0,8*1,97*2) |  | 0.248 | [12 empty] | VV | 2 | 2 | True | 0 | ROZPOCET
| VV |  | 2.N.P. | [14 empty] | VV | 2 | 1 | True | 0 | ROZPOCET
| VV |  | "2.02" (2,2+3,425)*2-(0,8*3) |  | 8.85 | [12 empty] | VV | 2 | 2 | True | 0 | ROZPOCET
| VV |  | "2.09" (3,7+5,4)*2-(0,8*4) |  | 15 | [12 empty] | VV | 2 | 2 | True | 0 | ROZPOCET
| VV |  | "2.10" (1,7+3,25)*2-0,8 |  | 9.1 | [12 empty] | VV | 2 | 2 | True | 0 | ROZPOCET
| VV |  | "2.12" (2,275+2,8)*2-(0,8+0,6) |  | 8.75 | [12 empty] | VV | 2 | 2 | True | 0 | ROZPOCET
| VV |  | "2.13" (1,275+0,8)*2-0,6 |  | 3.55 | [12 empty] | VV | 2 | 2 | True | 0 | ROZPOCET
| VV |  | "2.14" (0,8+1,2)*2-0,6 |  | 3.4 | [12 empty] | VV | 2 | 2 | True | 0 | ROZPOCET
| VV |  | Součet |  | 87.154 | [12 empty] | VV | 2 | 4 | True | 1 | ROZPOCET
76 | M | 28342001 | lišta ukončovací z PVC 8mm | m | 91.512 | 30.5 | 2791.12 |  |  | základní | 0 | 0 | 0.0003 | 0.027454 | 0 | 0 | 32 | M | 2 |  |  |  | ROZPOCET | 2791.12 | 0 | 0 | 0 | 0 | 1 | 2791.12 | 16 | -516929908
| VV |  | 87,154*1,05 'Přepočtené koeficientem množství |  | 91.512 | [12 empty] | VV | 2 | 2 | False | 1 | ROZPOCET
77 | K | 781495141 | Průnik obkladem kruhový do DN 30 | kus | 56 | 75.4 | 4222.4 |  |  | základní | 0.1 | 5.6 | 0 | 0 | 0 | 0 | 16 | K | 2 |  |  |  | ROZPOCET | 4222.4 | 0 | 0 | 0 | 0 | 1 | 4222.4 | 16 | -924043149
| VV |  | "1.N.P." 28 |  | 28 | [12 empty] | VV | 2 | 2 | True | 0 | ROZPOCET
| VV |  | "2.N.P." 28 |  | 28 | [12 empty] | VV | 2 | 2 | True | 0 | ROZPOCET
| VV |  | Součet |  | 56 | [12 empty] | VV | 2 | 4 | True | 1 | ROZPOCET
78 | K | 781495142 | Průnik obkladem kruhový přes DN 30 do DN 90 | kus | 26 | 90.5 | 2353 |  |  | základní | 0.12 | 3.12 | 0 | 0 | 0 | 0 | 16 | K | 2 |  |  |  | ROZPOCET | 2353 | 0 | 0 | 0 | 0 | 1 | 2353 | 16 | 987185163
| VV |  | "1.N.P." 12 |  | 12 | [12 empty] | VV | 2 | 2 | True | 0 | ROZPOCET
| VV |  | "2.N.P." 14 |  | 14 | [12 empty] | VV | 2 | 2 | True | 0 | ROZPOCET
| VV |  | Součet |  | 26 | [12 empty] | VV | 2 | 4 | True | 1 | ROZPOCET
79 | K | 781495184 | Řezání pracnější rovné keramických obkladaček | m | 65 | 128 | 8320 |  |  | základní | 0.17 | 11.05 | 0 | 0 | 0 | 0 | 16 | K | 2 |  |  |  | ROZPOCET | 8320 | 0 | 0 | 0 | 0 | 1 | 8320 | 16 | 2141806666
| VV |  | odhad | [14 empty] | VV | 2 | 1 | True | 0 | ROZPOCET
| VV |  | 65,0 |  | 65 | [12 empty] | VV | 2 | 2 | True | 1 | ROZPOCET
80 | K | 781495211 | Čištění vnitřních ploch stěn po provedení obkladu chemickými prostředky | m2 | 168.504 | 29.7 | 5004.57 |  |  | základní | 0.041 | 6.9087 | 5e-05 | 0.0084252 | 0 | 0 | 16 | K | 2 |  |  |  | ROZPOCET | 5004.57 | 0 | 0 | 0 | 0 | 1 | 5004.57 | 16 | -363327366
81 | K | 998781201 | Přesun hmot procentní pro obklady keramické v objektech v do 6 m | % | 4493.467 | 1.54 | 6919.94 |  |  | základní | 0 | 0 | 0 | 0 | 0 | 0 | 16 | K | 2 |  |  |  | ROZPOCET | 6919.94 | 0 | 0 | 0 | 0 | 1 | 6919.94 | 16 | 404684218
| D | 784 | Dokončovací práce - malby a tapety |  |  |  | 179691.44 |  |  |  |  | 226.2243 |  | 0.72536 |  | 0 | 2 | D | 1 |  |  |  | ROZPOCET | [6 empty] | 179691.44
82 | K | 784111001 | Oprášení (ometení ) podkladu v místnostech v do 3,80 m | m2 | 1498.316 | 6.8 | 10188.55 |  |  | základní | 0.012 | 17.9798 | 0 | 0 | 0 | 0 | 16 | K | 2 |  |  |  | ROZPOCET | 10188.55 | 0 | 0 | 0 | 0 | 1 | 10188.55 | 16 | -1583303607
| VV |  | "strop 1.N.P.,2.N.P." 251,55+231,44 |  | 482.99 | [12 empty] | VV | 2 | 2 | True | 0 | ROZPOCET
| VV |  | Mezisoučet |  | 482.99 | [12 empty] | VV | 2 | 3 | True | 0 | ROZPOCET
| VV |  | stěny | [14 empty] | VV | 2 | 1 | True | 0 | ROZPOCET
| VV |  | 1.N.P. | [14 empty] | VV | 2 | 1 | True | 0 | ROZPOCET
| VV |  | "1.01" (8,4+1,8)*2*3,05 |  | 62.22 | [12 empty] | VV | 2 | 2 | True | 0 | ROZPOCET
| VV |  | "1.02" (1,9+2,525)*2*3,05 |  | 26.993 | [12 empty] | VV | 2 | 2 | True | 0 | ROZPOCET
| VV |  | "1.03" (2,25+1,2)*2*3,05 |  | 21.045 | [12 empty] | VV | 2 | 2 | True | 0 | ROZPOCET
| VV |  | "1.04" (3,0+1,9)*2*3,05 |  | 29.89 | [12 empty] | VV | 2 | 2 | True | 0 | ROZPOCET
| VV |  | "1.05" (1,2+0,8)*2*3,05 |  | 12.2 | [12 empty] | VV | 2 | 2 | True | 0 | ROZPOCET
| VV |  | "1.06" (3,35+5,4)*2*3,05 |  | 53.375 | [12 empty] | VV | 2 | 2 | True | 0 | ROZPOCET
| VV |  | "1.07" (5,4+3,7)*2*3,05 |  | 55.51 | [12 empty] | VV | 2 | 2 | True | 0 | ROZPOCET
| VV |  | "1.08" (1,7+3,25)*2*3,05 |  | 30.195 | [12 empty] | VV | 2 | 2 | True | 0 | ROZPOCET
| VV |  | "1.09" (6,0+11,775)*2*3,05 |  | 108.428 | [12 empty] | VV | 2 | 2 | True | 0 | ROZPOCET
| VV |  | "1.10" (14,425+6,0)*2*3,05 |  | 124.593 | [12 empty] | VV | 2 | 2 | True | 0 | ROZPOCET
| VV |  | "1.11" (2,25+1,2)*2*3,05 |  | 21.045 | [12 empty] | VV | 2 | 2 | True | 0 | ROZPOCET
| VV |  | "1.12" (2,175+3,45)*2*3,05 |  | 34.313 | [12 empty] | VV | 2 | 2 | True | 0 | ROZPOCET
| VV |  | "1.13" (2,175+1,2)*2*3,05 |  | 20.588 | [12 empty] | VV | 2 | 2 | True | 0 | ROZPOCET
| VV |  | "1.14" (0,8+0,9)*2*3,05 |  | 10.37 | [12 empty] | VV | 2 | 2 | True | 0 | ROZPOCET
| VV |  | 2.N.P. | [14 empty] | VV | 2 | 1 | True | 0 | ROZPOCET
| VV |  | "2.02" (2,2+3,425)*2*3,05 |  | 34.313 | [12 empty] | VV | 2 | 2 | True | 0 | ROZPOCET
| VV |  | "2.03" (2,2+1,225)*2*3,05 |  | 20.893 | [12 empty] | VV | 2 | 2 | True | 0 | ROZPOCET
| VV |  | "2.04" (0,8+0,9)*2*3,05 |  | 10.37 | [12 empty] | VV | 2 | 2 | True | 0 | ROZPOCET
| VV |  | "2.06" (14,425+6,0)*2*3,05 |  | 124.593 | [12 empty] | VV | 2 | 2 | True | 0 | ROZPOCET
| VV |  | "2.07" (1,375+1,2)*2*3,05 |  | 15.708 | [12 empty] | VV | 2 | 2 | True | 0 | ROZPOCET
| VV |  | "2.08" (6,0+5,825+0,25+5,7)*2*3,05 |  | 108.428 | [12 empty] | VV | 2 | 2 | True | 0 | ROZPOCET
| VV |  | "2.09" (3,7+5,4)*2*3,05 |  | 55.51 | [12 empty] | VV | 2 | 2 | True | 0 | ROZPOCET
| VV |  | "2.10" (1,7+3,25)*2*3,05 |  | 30.195 | [12 empty] | VV | 2 | 2 | True | 0 | ROZPOCET
| VV |  | "2.11" (3,35+5,4)*2*3,05 |  | 53.375 | [12 empty] | VV | 2 | 2 | True | 0 | ROZPOCET
| VV |  | "2.12" (2,275+2,8)*2*3,05 |  | 30.958 | [12 empty] | VV | 2 | 2 | True | 0 | ROZPOCET
| VV |  | "2.13" (1,275+0,8)*2*3,05 |  | 12.658 | [12 empty] | VV | 2 | 2 | True | 0 | ROZPOCET
| VV |  | "2.14" (0,8+1,2)*2*3,05 |  | 12.2 | [12 empty] | VV | 2 | 2 | True | 0 | ROZPOCET
| VV |  | "odpoč.venkovní okna 1.N.P." -(1,5*2,0*12+1,2*1,8*5+1,2*1,5*4) |  | -54 | [12 empty] | VV | 2 | 2 | True | 0 | ROZPOCET
| VV |  | "odpoč.venkovní okna 2.N.P." -(1,5*2,0*14+1,2*1,8*4) |  | -50.64 | [12 empty] | VV | 2 | 2 | True | 0 | ROZPOCET
| VV |  | Součet |  | 1498.316 | [12 empty] | VV | 2 | 4 | True | 1 | ROZPOCET
83 | K | 784171101 | Zakrytí vnitřních podlah včetně pozdějšího odkrytí | m2 | 482.99 | 6.8 | 3284.33 |  |  | základní | 0.012 | 5.7959 | 0 | 0 | 0 | 0 | 16 | K | 2 |  |  |  | ROZPOCET | 3284.33 | 0 | 0 | 0 | 0 | 1 | 3284.33 | 16 | -903189309
84 | M | 28323157 | fólie pro malířské potřeby zakrývací tl 14µ 4x5m | m2 | 507.14 | 1.71 | 867.21 |  |  | základní | 0 | 0 | 1e-05 | 0.0050714 | 0 | 0 | 32 | M | 2 |  |  |  | ROZPOCET | 867.21 | 0 | 0 | 0 | 0 | 1 | 867.21 | 16 | -219770818
| VV |  | 482,99*1,05 'Přepočtené koeficientem množství |  | 507.14 | [12 empty] | VV | 2 | 2 | False | 1 | ROZPOCET
85 | K | 784171111 | Zakrytí vnitřních ploch stěn v místnostech v do 3,80 m | m2 | 104.64 | 9.06 | 948.04 |  |  | základní | 0.016 | 1.6742 | 0 | 0 | 0 | 0 | 16 | K | 2 |  |  |  | ROZPOCET | 948.04 | 0 | 0 | 0 | 0 | 1 | 948.04 | 16 | 1474777647
| VV |  | "venkovní okna 1.N.P." (1,5*2,0*12+1,2*1,8*5+1,2*1,5*4) |  | 54 | [12 empty] | VV | 2 | 2 | True | 0 | ROZPOCET
| VV |  | "venkovní okna 2.N.P." (1,5*2,0*14+1,2*1,8*4) |  | 50.64 | [12 empty] | VV | 2 | 2 | True | 0 | ROZPOCET
| VV |  | Součet |  | 104.64 | [12 empty] | VV | 2 | 4 | True | 1 | ROZPOCET
86 | M | 28323157 | fólie pro malířské potřeby zakrývací tl 14µ 4x5m | m2 | 109.872 | 1.71 | 187.88 |  |  | základní | 0 | 0 | 1e-05 | 0.0010987 | 0 | 0 | 32 | M | 2 |  |  |  | ROZPOCET | 187.88 | 0 | 0 | 0 | 0 | 1 | 187.88 | 16 | -2062910060
| VV |  | 104,64*1,05 'Přepočtené koeficientem množství |  | 109.872 | [12 empty] | VV | 2 | 2 | False | 1 | ROZPOCET
87 | K | 784181101 | Základní akrylátová jednonásobná bezbarvá penetrace podkladu v místnostech v do 3,80 m | m2 | 1498.316 | 21.4 | 32063.96 |  |  | základní | 0.033 | 49.4444 | 0.0002 | 0.29966 | 0 | 0 | 16 | K | 2 |  |  |  | ROZPOCET | 32063.96 | 0 | 0 | 0 | 0 | 1 | 32063.96 | 16 | -308822165
88 | K | 784211111 | Dvojnásobné bílé malby ze směsí za mokra velmi dobře oděruvzdorných v místnostech v do 3,80 m | m2 | 1498.316 | 88.2 | 132151.47 |  |  | základní | 0.101 | 151.3299 | 0.00028 | 0.41953 | 0 | 0 | 16 | K | 2 |  |  |  | ROZPOCET | 132151.47 | 0 | 0 | 0 | 0 | 1 | 132151.47 | 16 | 1636441775
| D | VRN | Vedlejší rozpočtové náklady |  |  |  | 280562.2 |  |  |  |  | 0 |  | 0 |  | 0 | 5 | D | 0 |  |  |  | ROZPOCET | [6 empty] | 280562.2
| D | VRN3 | Zařízení staveniště |  |  |  | 165421.65 |  |  |  |  | 0 |  | 0 |  | 0 | 5 | D | 1 |  |  |  | ROZPOCET | [6 empty] | 165421.65
89 | K | 030001000 | Zařízení staveniště | % | 3 | 55140.55 | 165421.65 |  |  | základní | 0 | 0 | 0 | 0 | 0 | 0 | 1024 | K | 2 |  |  |  | ROZPOCET | 165421.65 | 0 | 0 | 0 | 0 | 1 | 165421.65 | 1024 | -1528349273
| D | VRN7 | Provozní vlivy |  |  |  | 55140.55 |  |  |  |  | 0 |  | 0 |  | 0 | 5 | D | 1 |  |  |  | ROZPOCET | [6 empty] | 55140.55
90 | K | 070001000 | Provozní vlivy | % | 1 | 55140.55 | 55140.55 |  |  | základní | 0 | 0 | 0 | 0 | 0 | 0 | 1024 | K | 2 |  |  |  | ROZPOCET | 55140.55 | 0 | 0 | 0 | 0 | 1 | 55140.55 | 1024 | -652397710
| D | VRN9 | Ostatní náklady |  |  |  | 60000 |  |  |  |  | 0 |  | 0 |  | 0 | 5 | D | 1 |  |  |  | ROZPOCET | [6 empty] | 60000
91 | K | 090001000 | Ostatní náklady - nepředvídatelné náklady | kus | 1 | 60000 | 60000 |  |  | základní | 0 | 0 | 0 | 0 | 0 | 0 | 1024 | K | 2 |  |  |  | ROZPOCET | 60000 | 0 | 0 | 0 | 0 | 1 | 60000 | 1024 | 161224658

## SO-02 - SO-02 Stavební č...
{04cacd1b-e427-421b-9650-1285a9083faf}
2
| KRYCÍ LIST SOUPISU PRACÍ | [7 empty] | v --- níže se nacházejí doplnkové a pomocné údaje k sestavám --- v | [8 empty] | False
Stavba:
Dolní Dobrouč - Rekonstrukce vnitřních technických instalací a vybavení kuchyně v budově MŠ
Objekt:
SO-02 - SO-02 Stavební část - II.Etapa - Pravá část
| KSO: |  |  |  |  | CC-CZ:
| Místo: |  | Dolní Dobrouč č.p.448 |  |  | Datum: | 11. 2. 2025
| Zadavatel: |  |  |  |  | IČ:
|  | Obec Dolní Dobrouč,č.p.380,561 02 Dolní Dobrouč |  |  |  | DIČ:
| Zhotovitel: |  |  |  |  | IČ:
DIČ:
| Projektant: |  |  |  |  | IČ:
|  | AGROSTAV Ústí nad Orlicí,a.s. |  |  |  | DIČ:
| Zpracovatel: |  |  |  |  | IČ:
|  | LH |  |  |  | DIČ:
Poznámka:
| Cena bez DPH | [5 empty] | 6197470.97
|  |  | Základ daně |  |  | Sazba daně | Výše daně
| DPH | základní | 6197470.97 |  |  | 21% | 1301468.9
|  | snížená | 0 |  |  | 12% | 0
|  | zákl. přenesená | 0 |  |  | 21% | 0
|  | sníž. přenesená | 0 |  |  | 12% | 0
|  | nulová | 0 |  |  | 0% | 0
| Cena s DPH |  |  | v | CZK |  | 7498939.87
| Projektant |  |  | Zpracovatel
| Datum a podpis: |  | Razítko | Datum a podpis: |  |  | Razítko
| Objednavatel |  |  | Zhotovitel
| Datum a podpis: |  | Razítko | Datum a podpis: |  |  | Razítko
REKAPITULACE ČLENĚNÍ SOUPISU PRACÍ
Stavba:
Dolní Dobrouč - Rekonstrukce vnitřních technických instalací a vybavení kuchyně v budově MŠ
Objekt:
SO-02 - SO-02 Stavební část - II.Etapa - Pravá část
Místo: |  |  | Dolní Dobrouč č.p.448 |  |  | Datum: | 11. 2. 2025
Zadavatel: |  |  | Obec Dolní Dobrouč,č.p.380,561 02 Dolní Dobrouč |  |  | Projektant: | AGROSTAV Ústí nad Orlicí,a.s.
Zhotovitel: | [5 empty] | Zpracovatel: | LH
Kód dílu - Popis | [6 empty] | Cena celkem [CZK]
Náklady ze soupisu prací | [6 empty] | 6197470.97 | [11 empty] | -1
| HSV - Práce a dodávky HSV | [5 empty] | 1158264.02
| 6 - Úpravy povrchů, podlahy a osazování výplní | [5 empty] | 870661.36
| 9 - Ostatní konstrukce a práce, bourání | [5 empty] | 110955.63
| 997 - Přesun sutě | [5 empty] | 171306.41
| 998 - Přesun hmot | [5 empty] | 5340.62
| PSV - Práce a dodávky PSV | [5 empty] | 4733534.99
| 721 - Zdravotechnika -kanalizace,voda,plyn | [5 empty] | 1049116
| 741 - Elektroinstalace - silnoproud,slaboproud | [5 empty] | 935206.92
| 751 - Vzduchotechnika | [5 empty] | 48532
| 757 - Výtahy | [5 empty] | 269400
| 766 - Konstrukce truhlářské | [5 empty] | 426309.93
| 771 - Podlahy z dlaždic | [5 empty] | 1061140.17
| 776 - Podlahy povlakové | [5 empty] | 299656.14
| 781 - Dokončovací práce - obklady | [5 empty] | 456315.24
| 784 - Dokončovací práce - malby a tapety | [5 empty] | 187858.59
| VRN - Vedlejší rozpočtové náklady | [5 empty] | 305671.96
| VRN3 - Zařízení staveniště | [5 empty] | 176753.97
| VRN7 - Provozní vlivy | [5 empty] | 58917.99
| VRN9 - Ostatní náklady | [5 empty] | 70000
SOUPIS PRACÍ
Stavba:
Dolní Dobrouč - Rekonstrukce vnitřních technických instalací a vybavení kuchyně v budově MŠ
Objekt:
SO-02 - SO-02 Stavební část - II.Etapa - Pravá část
Místo: |  |  | Dolní Dobrouč č.p.448 |  |  | Datum: | 11. 2. 2025
Zadavatel: |  |  | Obec Dolní Dobrouč,č.p.380,561 02 Dolní Dobrouč |  |  | Projektant: | AGROSTAV Ústí nad Orlicí,a.s.
Zhotovitel: | [5 empty] | Zpracovatel: | LH
PČ | Typ | Kód | Popis | MJ | Množství | J.cena [CZK] | Cena celkem [CZK] | Cenová soustava |  | DPH | J. Nh [h] | Nh celkem [h] | J. hmotnost [t] | Hmotnost celkem [t] | J. suť [t] | Suť Celkem [t]
Náklady soupisu celkem | [6 empty] | 6197470.97 |  |  |  |  | 2941.9332 |  | 34.686 |  | 40.4013 |  | D | -1 | [10 empty] | 6197470.97
| D | HSV | Práce a dodávky HSV |  |  |  | 1158264.02 |  |  |  |  | 1509.779 |  | 12.4485 |  | 0.19453 | 1 | D | 0 |  |  |  | ROZPOCET | [6 empty] | 1158264.02
| D | 6 | Úpravy povrchů, podlahy a osazování výplní |  |  |  | 870661.36 |  |  |  |  | 1170.5166 |  | 12.3617 |  | 0 | 1 | D | 1 |  |  |  | ROZPOCET | [6 empty] | 870661.36
1 | K | 611131121 | Penetrační disperzní nátěr vnitřních stropů nanášený ručně | m2 | 510.79 | 97.2 | 49648.79 |  |  | základní | 0.148 | 75.5969 | 0.00026 | 0.13281 | 0 | 0 | 4 | K | 2 |  |  |  | ROZPOCET | 49648.79 | 0 | 0 | 0 | 0 | 1 | 49648.79 | 4 | 1578855256
| VV |  | "1.N.P." 40,34+16,35+2,7+4,8+6,21+1,0+16,82+13,95+5,53+70,65+86,55+2,7+7,5+2,61+1,13 |  | 278.84 | [12 empty] | VV | 2 | 2 | True | 0 | ROZPOCET
| VV |  | "2.N.P." 16,35+0,96+7,54+2,7+0,7+1,13+86,55+1,65+70,65+13,95+5,53+18,09+5,13+1,02 |  | 231.95 | [12 empty] | VV | 2 | 2 | True | 0 | ROZPOCET
| VV |  | Součet |  | 510.79 | [12 empty] | VV | 2 | 4 | True | 1 | ROZPOCET
2 | K | 611142001 | Potažení vnitřních stropů sklovláknitým pletivem vtlačeným do tenkovrstvé hmoty | m2 | 510.79 | 347 | 177244.13 |  |  | základní | 0.46 | 234.9634 | 0.00438 | 2.2373 | 0 | 0 | 4 | K | 2 |  |  |  | ROZPOCET | 177244.13 | 0 | 0 | 0 | 0 | 1 | 177244.13 | 4 | 646460739
3 | K | 611311131 | Potažení vnitřních rovných stropů vápenným štukem tloušťky do 3 mm | m2 | 510.79 | 244 | 124632.76 |  |  | základní | 0.358 | 182.8628 | 0.004 | 2.0432 | 0 | 0 | 4 | K | 2 |  |  |  | ROZPOCET | 124632.76 | 0 | 0 | 0 | 0 | 1 | 124632.76 | 4 | 1782441218
4 | K | 612131121 | Penetrační disperzní nátěr vnitřních stěn nanášený ručně | m2 | 919.964 | 75.3 | 69273.29 |  |  | základní | 0.104 | 95.6763 | 0.00026 | 0.23919 | 0 | 0 | 4 | K | 2 |  |  |  | ROZPOCET | 69273.29 | 0 | 0 | 0 | 0 | 1 | 69273.29 | 4 | 1837951658
| VV |  | 1.N.P. | [14 empty] | VV | 2 | 1 | True | 0 | ROZPOCET
| VV |  | "1.16" (25,575+1,55)*2*3,05-((0,8*7+1,1+1,1)*1,97) |  | 150.097 | [12 empty] | VV | 2 | 2 | True | 0 | ROZPOCET
| VV |  | "1.17" (8,4+1,8)*2*3,05-((1,3+0,9+0,8+1,25+1,25)*1,97) |  | 51.385 | [12 empty] | VV | 2 | 2 | True | 0 | ROZPOCET
| VV |  | "1.18" (1,9+2,525)*2*3,05-(0,9*1,97) |  | 25.22 | [12 empty] | VV | 2 | 2 | True | 0 | ROZPOCET
| VV |  | "1.18" (2,25+1,2)*2*3,05-((1,25+1,25+0,8)*1,97) |  | 14.544 | [12 empty] | VV | 2 | 2 | True | 0 | ROZPOCET
| VV |  | "1.19" (3,0+2,8)*2*3,05-((1,25+0,6)*1,97) |  | 31.736 | [12 empty] | VV | 2 | 2 | True | 0 | ROZPOCET
| VV |  | "1.20" (1,25+0,8)*2*3,05-(0,6*1,97) |  | 11.323 | [12 empty] | VV | 2 | 2 | True | 0 | ROZPOCET
| VV |  | "1.21" (3,35+5,4)*2*3,05-((0,8*3)*1,97+1,2*0,9) |  | 47.567 | [12 empty] | VV | 2 | 2 | True | 0 | ROZPOCET
| VV |  | "1.22" (5,4+3,7)*2*3,05-((0,8*1,97*4)+(1,2*0,9)) |  | 48.126 | [12 empty] | VV | 2 | 2 | True | 0 | ROZPOCET
| VV |  | "1.23" (1,7+3,25)*2*3,05-(0,8*1,97) |  | 28.619 | [12 empty] | VV | 2 | 2 | True | 0 | ROZPOCET
| VV |  | "1.24" (6,0+11,775)*2*3,05-((0,8+2,9)*1,95) |  | 101.213 | [12 empty] | VV | 2 | 2 | True | 0 | ROZPOCET
| VV |  | "1.25" (14,425+6,0)*2*3,05-((0,8*4+2,9)*1,97) |  | 112.576 | [12 empty] | VV | 2 | 2 | True | 0 | ROZPOCET
| VV |  | "1.26" (2,25+1,2)*2*3,05-(0,8*1,97) |  | 19.469 | [12 empty] | VV | 2 | 2 | True | 0 | ROZPOCET
| VV |  | "1.27" (2,175+3,45)*2*3,05-(0,8*2*1,97) |  | 31.161 | [12 empty] | VV | 2 | 2 | True | 0 | ROZPOCET
| VV |  | "1.28" (2,175+1,2)*2*3,05-((0,8+0,8+0,6)*1,97) |  | 16.254 | [12 empty] | VV | 2 | 2 | True | 0 | ROZPOCET
| VV |  | "1.30" (0,8+0,9)*2*3,05-(0,6*1,97) |  | 9.188 | [12 empty] | VV | 2 | 2 | True | 0 | ROZPOCET
| VV |  | 2.N.P. | [14 empty] | VV | 2 | 1 | True | 0 | ROZPOCET
| VV |  | "2.15" (4,785+2,9)*2*3,05-((0,8+0,8+0,6)*1,97) |  | 42.545 | [12 empty] | VV | 2 | 2 | True | 0 | ROZPOCET
| VV |  | "2.16" (0,8+1,2)*2*3,05-(0,6*1,97) |  | 11.018 | [12 empty] | VV | 2 | 2 | True | 0 | ROZPOCET
| VV |  | "2.17" (2,2+3,425)*2*3,05-(0,8*3*1,97) |  | 29.585 | [12 empty] | VV | 2 | 2 | True | 0 | ROZPOCET
| VV |  | "2.18" (2,2+1,225)*2*3,05-((0,6+0,8)*1,97) |  | 18.135 | [12 empty] | VV | 2 | 2 | True | 0 | ROZPOCET
| VV |  | "2.19" (0,8+0,9)*2*3,05-(0,6*1,97) |  | 9.188 | [12 empty] | VV | 2 | 2 | True | 0 | ROZPOCET
| VV |  | "2.21" (14,425+6,0)*2*3,05-((0,8*4*1,97)+(1,2*0,9*2)) |  | 116.129 | [12 empty] | VV | 2 | 2 | True | 0 | ROZPOCET
| VV |  | "2.22" (1,375+1,2)*2*3,05-(0,8*1,97) |  | 14.132 | [12 empty] | VV | 2 | 2 | True | 0 | ROZPOCET
| VV |  | "2.23" (6,0+11,775)*2*3,05-((0,6+0,8+2,9)*1,97) |  | 99.957 | [12 empty] | VV | 2 | 2 | True | 0 | ROZPOCET
| VV |  | "2.24" (3,7+5,4)*2*3,05-(0,8*4*1,97) |  | 49.206 | [12 empty] | VV | 2 | 2 | True | 0 | ROZPOCET
| VV |  | "2.25" (1,7+3,25)*2*3,05-(0,8*1,97) |  | 28.619 | [12 empty] | VV | 2 | 2 | True | 0 | ROZPOCET
| VV |  | "2.26" (3,35+5,4)*2*3,05-((0,8*2*1,97)+(0,9*1,2)) |  | 49.143 | [12 empty] | VV | 2 | 2 | True | 0 | ROZPOCET
| VV |  | "2.27" (2,275+2,8)*2*3,05-((0,6+0,8)*1,97) |  | 28.2 | [12 empty] | VV | 2 | 2 | True | 0 | ROZPOCET
| VV |  | "2.28" (1,275+0,8)*2*3,05-(0,6*1,97) |  | 11.476 | [12 empty] | VV | 2 | 2 | True | 0 | ROZPOCET
| VV |  | "odpoč.venkovní okna 1.N.P." -(1,5*2,0*12+1,2*1,8*11) |  | -59.76 | [12 empty] | VV | 2 | 2 | True | 0 | ROZPOCET
| VV |  | "odpoč.venkovní okna 2.N.P." -(1,5*2,0*16+1,2*1,8*4) |  | -56.64 | [12 empty] | VV | 2 | 2 | True | 0 | ROZPOCET
| VV |  | "odpoč. obklady" -169,447 |  | -169.447 | [12 empty] | VV | 2 | 2 | True | 0 | ROZPOCET
| VV |  | Součet |  | 919.964 | [12 empty] | VV | 2 | 4 | True | 1 | ROZPOCET
5 | K | 612142001 | Potažení vnitřních stěn sklovláknitým pletivem vtlačeným do tenkovrstvé hmoty | m2 | 919.964 | 296 | 272309.34 |  |  | základní | 0.36 | 331.187 | 0.00438 | 4.0294 | 0 | 0 | 4 | K | 2 |  |  |  | ROZPOCET | 272309.34 | 0 | 0 | 0 | 0 | 1 | 272309.34 | 4 | 1729472545
6 | K | 612311131 | Potažení vnitřních stěn vápenným štukem tloušťky do 3 mm | m2 | 919.964 | 193 | 177553.05 |  |  | základní | 0.272 | 250.2302 | 0.004 | 3.6799 | 0 | 0 | 4 | K | 2 |  |  |  | ROZPOCET | 177553.05 | 0 | 0 | 0 | 0 | 1 | 177553.05 | 4 | 2062702837
| D | 9 | Ostatní konstrukce a práce, bourání |  |  |  | 110955.63 |  |  |  |  | 213.4098 |  | 0.086834 |  | 0.19453 | 1 | D | 1 |  |  |  | ROZPOCET | [6 empty] | 110955.63
7 | K | 949101111 | Lešení pomocné pro objekty pozemních staveb s lešeňovou podlahou v do 1,9 m zatížení do 150 kg/m2 | m2 | 510.79 | 69 | 35244.51 |  |  | základní | 0.105 | 53.633 | 0.00013 | 0.066403 | 0 | 0 | 4 | K | 2 |  |  |  | ROZPOCET | 35244.51 | 0 | 0 | 0 | 0 | 1 | 35244.51 | 4 | -2072957971
| VV |  | "1.N.P." 40,34+16,35+2,7+4,8+6,21+1,0+16,82+13,95+5,53+70,65+86,55+2,7+7,5+2,61+1,13 |  | 278.84 | [12 empty] | VV | 2 | 2 | True | 0 | ROZPOCET
| VV |  | "2.N.P." 16,35+0,96+7,54+2,7+0,7+1,13+86,55+1,65+70,65+13,95+5,53+18,09+5,13+1,02 |  | 231.95 | [12 empty] | VV | 2 | 2 | True | 0 | ROZPOCET
| VV |  | Součet |  | 510.79 | [12 empty] | VV | 2 | 4 | True | 1 | ROZPOCET
8 | K | 952901111 | Vyčištění budov bytové a občanské výstavby při výšce podlaží do 4 m | m2 | 510.79 | 146 | 74575.34 |  |  | základní | 0.308 | 157.3233 | 4e-05 | 0.020432 | 0 | 0 | 4 | K | 2 |  |  |  | ROZPOCET | 74575.34 | 0 | 0 | 0 | 0 | 1 | 74575.34 | 4 | 1413595849
| VV |  | "1.N.P.+2.N.P." 278,84+231,95 |  | 510.79 | [12 empty] | VV | 2 | 2 | True | 1 | ROZPOCET
9 | K | 968062245 | Vybourání dřevěných rámů oken jednoduchých včetně křídel pl do 2 m2 | m2 | 6.275 | 181 | 1135.78 |  |  | základní | 0.391 | 2.4535 | 0 | 0 | 0.031 | 0.19453 | 4 | K | 2 |  |  |  | ROZPOCET | 1135.78 | 0 | 0 | 0 | 0 | 1 | 1135.78 | 4 | -704947278
| VV |  | (1,2*0,9*4)+(1,15*0,85*2) |  | 6.275 | [12 empty] | VV | 2 | 2 | True | 1 | ROZPOCET
| D | 997 | Přesun sutě |  |  |  | 171306.41 |  |  |  |  | 115.5075 |  | 0 |  | 0 | 1 | D | 1 |  |  |  | ROZPOCET | [6 empty] | 171306.41
10 | K | 997013211 | Vnitrostaveništní doprava suti a vybouraných hmot pro budovy v do 6 m ručně | t | 40.401 | 998 | 40320.2 |  |  | základní | 2.42 | 97.7704 | 0 | 0 | 0 | 0 | 4 | K | 2 |  |  |  | ROZPOCET | 40320.2 | 0 | 0 | 0 | 0 | 1 | 40320.2 | 4 | -1532557556
11 | K | 997013311 | Montáž a demontáž shozu suti v do 10 m | m | 6 | 700 | 4200 |  |  | základní | 1.335 | 8.01 | 0 | 0 | 0 | 0 | 4 | K | 2 |  |  |  | ROZPOCET | 4200 | 0 | 0 | 0 | 0 | 1 | 4200 | 4 | -612387316
12 | K | 997013321 | Příplatek k shozu suti v do 10 m za první a ZKD den použití | m | 180 | 52.6 | 9468 |  |  | základní | 0 | 0 | 0 | 0 | 0 | 0 | 4 | K | 2 |  |  |  | ROZPOCET | 9468 | 0 | 0 | 0 | 0 | 1 | 9468 | 4 | 1404139376
| VV |  | 6*30 |  | 180 | [12 empty] | VV | 2 | 2 | True | 1 | ROZPOCET
13 | K | 997013501 | Odvoz suti a vybouraných hmot na skládku nebo meziskládku do 1 km se složením | t | 40.401 | 301 | 12160.7 |  |  | základní | 0.125 | 5.0501 | 0 | 0 | 0 | 0 | 4 | K | 2 |  |  |  | ROZPOCET | 12160.7 | 0 | 0 | 0 | 0 | 1 | 12160.7 | 4 | -1960687669
14 | K | 997013509 | Příplatek k odvozu suti a vybouraných hmot na skládku ZKD 1 km přes 1 km | t | 779.49 | 13.1 | 10211.32 |  |  | základní | 0.006 | 4.6769 | 0 | 0 | 0 | 0 | 4 | K | 2 |  |  |  | ROZPOCET | 10211.32 | 0 | 0 | 0 | 0 | 1 | 10211.32 | 4 | -1728412000
| VV |  | 43,305*18 |  | 779.49 | [12 empty] | VV | 2 | 2 | True | 1 | ROZPOCET
15 | K | 997013607 | Poplatek za uložení na skládce (skládkovné) stavebního odpadu keramického kód odpadu 17 01 03 | t | 41.952 | 2190 | 91874.88 |  |  | základní | 0 | 0 | 0 | 0 | 0 | 0 | 4 | K | 2 |  |  |  | ROZPOCET | 91874.88 | 0 | 0 | 0 | 0 | 1 | 91874.88 | 4 | 1480989615
| VV |  | 43,305-1,353 |  | 41.952 | [12 empty] | VV | 2 | 2 | True | 1 | ROZPOCET
16 | K | 997013631 | Poplatek za uložení na skládce (skládkovné) stavebního odpadu směsného kód odpadu 17 09 04 | t | 1.353 | 2270 | 3071.31 |  |  | základní | 0 | 0 | 0 | 0 | 0 | 0 | 4 | K | 2 |  |  |  | ROZPOCET | 3071.31 | 0 | 0 | 0 | 0 | 1 | 3071.31 | 4 | -1906306188
| VV |  | 0,521+0,832 |  | 1.353 | [12 empty] | VV | 2 | 2 | True | 1 | ROZPOCET
| D | 998 | Přesun hmot |  |  |  | 5340.62 |  |  |  |  | 10.3451 |  | 0 |  | 0 | 1 | D | 1 |  |  |  | ROZPOCET | [6 empty] | 5340.62
17 | K | 998011001 | Přesun hmot pro budovy zděné v do 6 m | t | 12.449 | 429 | 5340.62 |  |  | základní | 0.831 | 10.3451 | 0 | 0 | 0 | 0 | 4 | K | 2 |  |  |  | ROZPOCET | 5340.62 | 0 | 0 | 0 | 0 | 1 | 5340.62 | 4 | 417904665
| D | PSV | Práce a dodávky PSV |  |  |  | 4733534.99 |  |  |  |  | 1432.1541 |  | 22.2375 |  | 40.2068 | 2 | D | 0 |  |  |  | ROZPOCET | [6 empty] | 4733534.99
| D | 721 | Zdravotechnika -kanalizace,voda,plyn |  |  |  | 1049116 |  |  |  |  | 0 |  | 0 |  | 0 | 2 | D | 1 |  |  |  | ROZPOCET | [6 empty] | 1049116
18 | K | 721001 | D+M zti viz samostatný rozpočet | soub | 1 | 1004116 | 1004116 |  |  | základní | 0 | 0 | 0 | 0 | 0 | 0 | 16 | K | 2 |  |  |  | ROZPOCET | 1004116 | 0 | 0 | 0 | 0 | 1 | 1004116 | 16 | 1598144685
19 | K | 721002 | Stavební přípomoce při provádění montáží zti | soub | 1 | 45000 | 45000 |  |  | základní | 0 | 0 | 0 | 0 | 0 | 0 | 16 | K | 2 |  |  |  | ROZPOCET | 45000 | 0 | 0 | 0 | 0 | 1 | 45000 | 16 | -412718153
| D | 741 | Elektroinstalace - silnoproud,slaboproud |  |  |  | 935206.92 |  |  |  |  | 0 |  | 0 |  | 0 | 2 | D | 1 |  |  |  | ROZPOCET | [6 empty] | 935206.92
20 | K | 741001 | D+M elektroinstalace - viz samostatný rozpočet | soub | 1 | 935206.92 | 935206.92 |  |  | základní | 0 | 0 | 0 | 0 | 0 | 0 | 16 | K | 2 |  |  |  | ROZPOCET | 935206.92 | 0 | 0 | 0 | 0 | 1 | 935206.92 | 16 | 375787426
| D | 751 | Vzduchotechnika |  |  |  | 48532 |  |  |  |  | 0 |  | 0 |  | 0 | 2 | D | 1 |  |  |  | ROZPOCET | [6 empty] | 48532
21 | K | 751001 | D+M vzduchotechnických zařízení viz samostatný rozpočet | soub | 1 | 45532 | 45532 |  |  | základní | 0 | 0 | 0 | 0 | 0 | 0 | 16 | K | 2 |  |  |  | ROZPOCET | 45532 | 0 | 0 | 0 | 0 | 1 | 45532 | 16 | 138000147
22 | K | 751002 | Stavební přípomoce při provádění montáží vzt | soub | 1 | 3000 | 3000 |  |  | základní | 0 | 0 | 0 | 0 | 0 | 0 | 16 | K | 2 |  |  |  | ROZPOCET | 3000 | 0 | 0 | 0 | 0 | 1 | 3000 | 16 | 1780116142
| D | 757 | Výtahy |  |  |  | 269400 |  |  |  |  | 0 |  | 0 |  | 0 | 1 | D | 1 |  |  |  | ROZPOCET | [6 empty] | 269400
23 | K | 757001 | Malý nákladní výhah nosnost do 100kg | soub | 1 | 259400 | 259400 |  |  | základní | 0 | 0 | 0 | 0 | 0 | 0 | 4 | K | 2 |  |  |  | ROZPOCET | 259400 | 0 | 0 | 0 | 0 | 1 | 259400 | 4 | 1375323545
24 | K | 757002 | Stavební přípomoce při montáži výtahu | soub | 1 | 10000 | 10000 |  |  | základní | 0 | 0 | 0 | 0 | 0 | 0 | 4 | K | 2 |  |  |  | ROZPOCET | 10000 | 0 | 0 | 0 | 0 | 1 | 10000 | 4 | 908335301
| D | 766 | Konstrukce truhlářské |  |  |  | 426309.93 |  |  |  |  | 19.5185 |  | 0 |  | 1.488 | 2 | D | 1 |  |  |  | ROZPOCET | [6 empty] | 426309.93
25 | K | 766411821 | Demontáž truhlářského obložení stěn z palubek | m2 | 34.83 | 182 | 6339.06 |  |  | základní | 0.325 | 11.3197 | 0 | 0 | 0.01098 | 0.38243 | 16 | K | 2 |  |  |  | ROZPOCET | 6339.06 | 0 | 0 | 0 | 0 | 1 | 6339.06 | 16 | 1025623159
| VV |  | "1.17" (8,4+2,525)*0,85-((1,3+0,9+0,8+1,25)*0,85) |  | 5.674 | [12 empty] | VV | 2 | 2 | True | 0 | ROZPOCET
| VV |  | "1.31" (5,4+2,5)*2*0,85-((1,25+0,6)*0,85) |  | 11.858 | [12 empty] | VV | 2 | 2 | True | 0 | ROZPOCET
| VV |  | "2.15" (5,4+5,875)*2*0,85-((0,8+0,8+0,6)*0,85) |  | 17.298 | [12 empty] | VV | 2 | 2 | True | 0 | ROZPOCET
| VV |  | Součet |  | 34.83 | [12 empty] | VV | 2 | 4 | True | 1 | ROZPOCET
26 | K | 766411822 | Demontáž truhlářského obložení stěn podkladových roštů | m2 | 34.192 | 47.6 | 1627.54 |  |  | základní | 0.087 | 2.9747 | 0 | 0 | 0.008 | 0.27354 | 16 | K | 2 |  |  |  | ROZPOCET | 1627.54 | 0 | 0 | 0 | 0 | 1 | 1627.54 | 16 | 2059230166
27 | K | 766660001 | D+M dveřních křídel dle tabulky - výpis dveří | kus | 1 | 367200 | 367200 |  |  | základní | 1.682 | 1.682 | 0 | 0 | 0 | 0 | 16 | K | 2 |  |  |  | ROZPOCET | 367200 | 0 | 0 | 0 | 0 | 1 | 367200 | 16 | 351661862
28 | K | 766660002 | D+M dřevěných fixních interiérových oken dle tabulky - výpis oken | kus | 1 | 48000 | 48000 |  |  | základní | 1.682 | 1.682 | 0 | 0 | 0 | 0 | 16 | K | 2 |  |  |  | ROZPOCET | 48000 | 0 | 0 | 0 | 0 | 1 | 48000 | 16 | 828293250
29 | K | 766691914 | Vyvěšení nebo zavěšení dřevěných křídel dveří pl do 2 m2 | kus | 30 | 37.7 | 1131 |  |  | základní | 0.05 | 1.5 | 0 | 0 | 0.024 | 0.72 | 16 | K | 2 |  |  |  | ROZPOCET | 1131 | 0 | 0 | 0 | 0 | 1 | 1131 | 16 | 62429812
| VV |  | "1.N.P" 15 |  | 15 | [12 empty] | VV | 2 | 2 | True | 0 | ROZPOCET
| VV |  | "2.N.P" 15 |  | 15 | [12 empty] | VV | 2 | 2 | True | 0 | ROZPOCET
| VV |  | Součet |  | 30 | [12 empty] | VV | 2 | 4 | True | 1 | ROZPOCET
30 | K | 766691915 | Vyvěšení nebo zavěšení dřevěných křídel dveří pl přes 2 m2 | kus | 4 | 67.9 | 271.6 |  |  | základní | 0.09 | 0.36 | 0 | 0 | 0.028 | 0.112 | 16 | K | 2 |  |  |  | ROZPOCET | 271.6 | 0 | 0 | 0 | 0 | 1 | 271.6 | 16 | -472831138
| VV |  | "1.N.P" 4 |  | 4 | [12 empty] | VV | 2 | 2 | True | 1 | ROZPOCET
31 | K | 998766201 | Přesun hmot procentní pro kce truhlářské v objektech v do 6 m | % | 4245.692 | 0.41 | 1740.73 |  |  | základní | 0 | 0 | 0 | 0 | 0 | 0 | 16 | K | 2 |  |  |  | ROZPOCET | 1740.73 | 0 | 0 | 0 | 0 | 1 | 1740.73 | 16 | 441524739
| D | 771 | Podlahy z dlaždic |  |  |  | 1061140.17 |  |  |  |  | 605.7954 |  | 14.7107 |  | 28.1396 | 2 | D | 1 |  |  |  | ROZPOCET | [6 empty] | 1061140.17
32 | K | 771111011 | Vysátí podkladu před pokládkou dlažby | m2 | 313.89 | 17.3 | 5430.3 |  |  | základní | 0.024 | 7.5334 | 0 | 0 | 0 | 0 | 16 | K | 2 |  |  |  | ROZPOCET | 5430.3 | 0 | 0 | 0 | 0 | 1 | 5430.3 | 16 | 1286386698
| VV |  | 1.N.P. | [14 empty] | VV | 2 | 1 | True | 0 | ROZPOCET
| VV |  | "1.16,1.18-1.20,1.22,1.23,1.27,1.28" | [14 empty] | VV | 2 | 1 | True | 0 | ROZPOCET
| VV |  | 40,34+4,8+6,21+1,0+13,95+5,53+7,5+2,61 |  | 81.94 | [12 empty] | VV | 2 | 2 | True | 0 | ROZPOCET
| VV |  | 2.N.P. | [14 empty] | VV | 2 | 1 | True | 0 | ROZPOCET
| VV |  | "2.15-2.28" | [14 empty] | VV | 2 | 1 | True | 0 | ROZPOCET
| VV |  | 16,35+0,96+7,54+2,7+0,7+1,13+86,55+1,65+70,65+13,95+5,53+18,09+5,13+1,02 |  | 231.95 | [12 empty] | VV | 2 | 2 | True | 0 | ROZPOCET
| VV |  | Součet |  | 313.89 | [12 empty] | VV | 2 | 4 | True | 1 | ROZPOCET
33 | K | 771121011 | Nátěr penetrační na podlahu | m2 | 627.78 | 65.3 | 40994.03 |  |  | základní | 0.044 | 27.6223 | 0.0003 | 0.18833 | 0 | 0 | 16 | K | 2 |  |  |  | ROZPOCET | 40994.03 | 0 | 0 | 0 | 0 | 1 | 40994.03 | 16 | 662898014
| VV |  | 313,89*2 |  | 627.78 | [12 empty] | VV | 2 | 2 | True | 1 | ROZPOCET
34 | K | 771151024 | Samonivelační stěrka podlah pevnosti 30 MPa tl přes 8 do 10 mm | m2 | 313.89 | 799 | 250798.11 |  |  | základní | 0.35 | 109.8615 | 0.015 | 4.7083 | 0 | 0 | 16 | K | 2 |  |  |  | ROZPOCET | 250798.11 | 0 | 0 | 0 | 0 | 1 | 250798.11 | 16 | -7551523
35 | K | 771471810 | Demontáž soklíků z dlaždic keramických kladených do malty rovných | m | 173.2 | 49 | 8486.8 |  |  | základní | 0.098 | 16.9736 | 0 | 0 | 0.01174 | 2.0334 | 16 | K | 2 |  |  |  | ROZPOCET | 8486.8 | 0 | 0 | 0 | 0 | 1 | 8486.8 | 16 | 1624424638
| VV |  | 1.N.P. | [14 empty] | VV | 2 | 1 | True | 0 | ROZPOCET
| VV |  | "1.16" (25,5+1,55)*2-(0,8*7+1,1+1,1) |  | 46.3 | [12 empty] | VV | 2 | 2 | True | 0 | ROZPOCET
| VV |  | "1.18" (2,25+1,2)*2-(1,25*2+0,8) |  | 3.6 | [12 empty] | VV | 2 | 2 | True | 0 | ROZPOCET
| VV |  | (1,9+2,525)*2-0,9 |  | 7.95 | [12 empty] | VV | 2 | 2 | True | 0 | ROZPOCET
| VV |  | "1.25" (7,2+6,0)*2-(0,8+0,8) |  | 24.8 | [12 empty] | VV | 2 | 2 | True | 0 | ROZPOCET
| VV |  | "1,28" (2,175+1,2)*2-(0,8+0,8+0,6+0,6) |  | 3.95 | [12 empty] | VV | 2 | 2 | True | 0 | ROZPOCET
| VV |  | 2.N.P. | [14 empty] | VV | 2 | 1 | True | 0 | ROZPOCET
| VV |  | "2.15" (5,4+2,5+2,275)*2-(0,8+0,8+0,6) |  | 18.15 | [12 empty] | VV | 2 | 2 | True | 0 | ROZPOCET
| VV |  | "2.18" (2,2+1,225)*2-(0,8+0,6) |  | 5.45 | [12 empty] | VV | 2 | 2 | True | 0 | ROZPOCET
| VV |  | "2.19" (0,8+0,8)*2-0,6 |  | 2.6 | [12 empty] | VV | 2 | 2 | True | 0 | ROZPOCET
| VV |  | "2.21" (7,2+6,0)*2-(0,8*2) |  | 24.8 | [12 empty] | VV | 2 | 2 | True | 0 | ROZPOCET
| VV |  | "2.22" (1,375+1,2)*2-0,8 |  | 4.35 | [12 empty] | VV | 2 | 2 | True | 0 | ROZPOCET
| VV |  | "2.23" (6,0+11,775)*2-(0,8+0,6+2,9) |  | 31.25 | [12 empty] | VV | 2 | 2 | True | 0 | ROZPOCET
| VV |  | Součet |  | 173.2 | [12 empty] | VV | 2 | 4 | True | 1 | ROZPOCET
36 | K | 771474112 | Montáž soklů z dlaždic keramických rovných lepených cementovým flexibilním lepidlem v přes 65 do 90 mm | m | 173.2 | 145 | 25114 |  |  | základní | 0.19 | 32.908 | 0.00043 | 0.074476 | 0 | 0 | 16 | K | 2 |  |  |  | ROZPOCET | 25114 | 0 | 0 | 0 | 0 | 1 | 25114 | 16 | 583304839
37 | M | 59761184 | sokl keramický mrazuvzdorný povrch hladký/matný tl do 10mm výšky přes 65 do 90mm | m | 190.52 | 507 | 96593.64 |  |  | základní | 0 | 0 | 0.00198 | 0.37723 | 0 | 0 | 32 | M | 2 |  |  |  | ROZPOCET | 96593.64 | 0 | 0 | 0 | 0 | 1 | 96593.64 | 16 | -46318734
| VV |  | 173,2*1,1 'Přepočtené koeficientem množství |  | 190.52 | [12 empty] | VV | 2 | 2 | False | 1 | ROZPOCET
38 | K | 771571810 | Demontáž podlah z dlaždic keramických kladených do malty | m2 | 313.89 | 184 | 57755.76 |  |  | základní | 0.368 | 115.5115 | 0 | 0 | 0.08317 | 26.1062 | 16 | K | 2 |  |  |  | ROZPOCET | 57755.76 | 0 | 0 | 0 | 0 | 1 | 57755.76 | 16 | -958761887
| VV |  | 1.N.P. | [14 empty] | VV | 2 | 1 | True | 0 | ROZPOCET
| VV |  | "1.16,1.18-1.20,1.22,1.23,1.27,1.28" | [14 empty] | VV | 2 | 1 | True | 0 | ROZPOCET
| VV |  | 40,34+4,8+6,21+1,0+13,95+5,53+7,5+2,61 |  | 81.94 | [12 empty] | VV | 2 | 2 | True | 0 | ROZPOCET
| VV |  | 2.N.P. | [14 empty] | VV | 2 | 1 | True | 0 | ROZPOCET
| VV |  | "2.15-2.28" | [14 empty] | VV | 2 | 1 | True | 0 | ROZPOCET
| VV |  | 16,35+0,96+7,54+2,7+0,7+1,13+86,55+1,65+70,65+13,95+5,53+18,09+5,13+1,02 |  | 231.95 | [12 empty] | VV | 2 | 2 | True | 0 | ROZPOCET
| VV |  | Součet |  | 313.89 | [12 empty] | VV | 2 | 4 | True | 1 | ROZPOCET
39 | K | 771574616 | Montáž podlah keramických hladkých lepených cementovým standardním lepidlem přes 9 do 12 ks/m2 | m2 | 313.89 | 649 | 203714.61 |  |  | základní | 0.792 | 248.6009 | 0.0052 | 1.6322 | 0 | 0 | 16 | K | 2 |  |  |  | ROZPOCET | 203714.61 | 0 | 0 | 0 | 0 | 1 | 203714.61 | 16 | -1386333302
40 | M | 59761160 | dlažba keramická slinutá mrazuvzdorná do interiéru i exteriéru povrch hladký/matný tl do 10mm přes 9 do 12ks/m2 | m2 | 345.279 | 710 | 245148.09 |  |  | základní | 0 | 0 | 0.022 | 7.5961 | 0 | 0 | 32 | M | 2 |  |  |  | ROZPOCET | 245148.09 | 0 | 0 | 0 | 0 | 1 | 245148.09 | 16 | 1181484323
| VV |  | 313,89*1,1 'Přepočtené koeficientem množství |  | 345.279 | [12 empty] | VV | 2 | 2 | False | 1 | ROZPOCET
41 | K | 771577241 | Příplatek k montáži podlah keramických lepených disperzním lepidlem za plochu do 5 m2 | m2 | 16.57 | 96.5 | 1599.01 |  |  | základní | 0.14 | 2.3198 | 0 | 0 | 0 | 0 | 16 | K | 2 |  |  |  | ROZPOCET | 1599.01 | 0 | 0 | 0 | 0 | 1 | 1599.01 | 16 | -1653565350
| VV |  | 1.N.P. | [14 empty] | VV | 2 | 1 | True | 0 | ROZPOCET
| VV |  | "1.18,1.20,1.28" | [14 empty] | VV | 2 | 1 | True | 0 | ROZPOCET
| VV |  | 4,8+1,0+2,61 |  | 8.41 | [12 empty] | VV | 2 | 2 | True | 0 | ROZPOCET
| VV |  | 2.N.P. | [14 empty] | VV | 2 | 1 | True | 0 | ROZPOCET
| VV |  | "2.16,2.18,2.19,2.20,2.22,2.28" | [14 empty] | VV | 2 | 1 | True | 0 | ROZPOCET
| VV |  | 0,96+2,7+0,7+1,13+1,65+1,02 |  | 8.16 | [12 empty] | VV | 2 | 2 | True | 0 | ROZPOCET
| VV |  | Součet |  | 16.57 | [12 empty] | VV | 2 | 4 | True | 1 | ROZPOCET
42 | K | 771591112 | Izolace pod dlažbu nátěrem nebo stěrkou ve dvou vrstvách | m2 | 60.82 | 444 | 27004.08 |  |  | základní | 0.278 | 16.908 | 0.0015 | 0.09123 | 0 | 0 | 16 | K | 2 |  |  |  | ROZPOCET | 27004.08 | 0 | 0 | 0 | 0 | 1 | 27004.08 | 16 | 1110403009
| VV |  | 1.N.P. | [14 empty] | VV | 2 | 1 | True | 0 | ROZPOCET
| VV |  | "1.19,1.20,1.22,1.23" | [14 empty] | VV | 2 | 1 | True | 0 | ROZPOCET
| VV |  | 6,21+1,0+13,95+5,53 |  | 26.69 | [12 empty] | VV | 2 | 2 | True | 0 | ROZPOCET
| VV |  | 2.N.P. | [14 empty] | VV | 2 | 1 | True | 0 | ROZPOCET
| VV |  | "2.16,2.17,2.24,2.25,2.27,2.28" | [14 empty] | VV | 2 | 1 | True | 0 | ROZPOCET
| VV |  | 0,96+7,54+13,95+5,53+5,13+1,02 |  | 34.13 | [12 empty] | VV | 2 | 2 | True | 0 | ROZPOCET
| VV |  | Součet |  | 60.82 | [12 empty] | VV | 2 | 4 | True | 1 | ROZPOCET
43 | K | 771591184 | Pracnější řezání podlah z dlaždic keramických rovné | m | 60 | 128 | 7680 |  |  | základní | 0.185 | 11.1 | 0 | 0 | 0 | 0 | 16 | K | 2 |  |  |  | ROZPOCET | 7680 | 0 | 0 | 0 | 0 | 1 | 7680 | 16 | 1151412088
| VV |  | odhad | [14 empty] | VV | 2 | 1 | True | 0 | ROZPOCET
| VV |  | 60,0 |  | 60 | [12 empty] | VV | 2 | 2 | True | 1 | ROZPOCET
44 | K | 771591241 | Izolace těsnícími pásy vnitřní kout | kus | 88.2 | 221 | 19492.2 |  |  | základní | 0.035 | 3.087 | 0.00021 | 0.018522 | 0 | 0 | 16 | K | 2 |  |  |  | ROZPOCET | 19492.2 | 0 | 0 | 0 | 0 | 1 | 19492.2 | 16 | -1206792689
| VV |  | 1.N.P. | [14 empty] | VV | 2 | 1 | True | 0 | ROZPOCET
| VV |  | "1.19" (3,0+1,9)*2+(0,8+0,9+0,8)-(1,25+0,6) |  | 10.45 | [12 empty] | VV | 2 | 2 | True | 0 | ROZPOCET
| VV |  | "1.20" (1,25+0,8)*2-0,6 |  | 3.5 | [12 empty] | VV | 2 | 2 | True | 0 | ROZPOCET
| VV |  | "1.22" (3,7+5,4)*2-(0,8*4) |  | 15 | [12 empty] | VV | 2 | 2 | True | 0 | ROZPOCET
| VV |  | "1.23" (1,7+3,25)*2-0,8 |  | 9.1 | [12 empty] | VV | 2 | 2 | True | 0 | ROZPOCET
| VV |  | 2.N.P. | [14 empty] | VV | 2 | 1 | True | 0 | ROZPOCET
| VV |  | "2.16" (1,2+0,8)*2-0,6 |  | 3.4 | [12 empty] | VV | 2 | 2 | True | 0 | ROZPOCET
| VV |  | "2.17" (2,2+3,425)*2-(0,8*2) |  | 9.65 | [12 empty] | VV | 2 | 2 | True | 0 | ROZPOCET
| VV |  | "2.24" (3,7+5,4)*2-(0,8*4) |  | 15 | [12 empty] | VV | 2 | 2 | True | 0 | ROZPOCET
| VV |  | "2.25" (1,7+3,25)*2-0,8 |  | 9.1 | [12 empty] | VV | 2 | 2 | True | 0 | ROZPOCET
| VV |  | "2.27" (2,275+1,9)*2+(0,8+0,9+0,8)-(0,6+0,8) |  | 9.45 | [12 empty] | VV | 2 | 2 | True | 0 | ROZPOCET
| VV |  | "2.28" (1,275+0,8)*2-0,6 |  | 3.55 | [12 empty] | VV | 2 | 2 | True | 0 | ROZPOCET
| VV |  | Součet |  | 88.2 | [12 empty] | VV | 2 | 4 | True | 1 | ROZPOCET
45 | K | 771591414 | Liniové odvodnění v úrovni podlahy s H nebo V odtokem s rámem a roštem délky 800 mm | kus | 2 | 15500 | 31000 |  |  | základní | 0.25 | 0.5 | 0.00424 | 0.00848 | 0 | 0 | 16 | K | 2 |  |  |  | ROZPOCET | 31000 | 0 | 0 | 0 | 0 | 1 | 31000 | 16 | -2024916995
46 | K | 771592011 | Čištění vnitřních ploch podlah nebo schodišť po položení dlažby chemickými prostředky | m2 | 313.89 | 29.7 | 9322.53 |  |  | základní | 0.041 | 12.8695 | 5e-05 | 0.015695 | 0 | 0 | 16 | K | 2 |  |  |  | ROZPOCET | 9322.53 | 0 | 0 | 0 | 0 | 1 | 9322.53 | 16 | 1371287357
47 | K | 998771201 | Přesun hmot procentní pro podlahy z dlaždic v objektech v do 6 m | % | 10301.332 | 3.01 | 31007.01 |  |  | základní | 0 | 0 | 0 | 0 | 0 | 0 | 16 | K | 2 |  |  |  | ROZPOCET | 31007.01 | 0 | 0 | 0 | 0 | 1 | 31007.01 | 16 | 1508288053
| D | 776 | Podlahy povlakové |  |  |  | 299656.14 |  |  |  |  | 259.9705 |  | 2.117 |  | 0.52132 | 2 | D | 1 |  |  |  | ROZPOCET | [6 empty] | 299656.14
48 | K | 776111116 | Odstranění zbytků lepidla z podkladu povlakových podlah broušením | m2 | 195.77 | 69.1 | 13527.71 |  |  | základní | 0.073 | 14.2912 | 0 | 0 | 0 | 0 | 16 | K | 2 |  |  |  | ROZPOCET | 13527.71 | 0 | 0 | 0 | 0 | 1 | 13527.71 | 16 | 438652318
| VV |  | 1.N.P. | [14 empty] | VV | 2 | 1 | True | 0 | ROZPOCET
| VV |  | "1.17" 16,35 |  | 16.35 | [12 empty] | VV | 2 | 2 | True | 0 | ROZPOCET
| VV |  | "1.18" 2,7 |  | 2.7 | [12 empty] | VV | 2 | 2 | True | 0 | ROZPOCET
| VV |  | "1.21" 16,82 |  | 16.82 | [12 empty] | VV | 2 | 2 | True | 0 | ROZPOCET
| VV |  | "1.24" 70,65 |  | 70.65 | [12 empty] | VV | 2 | 2 | True | 0 | ROZPOCET
| VV |  | "1.25" 86,55 |  | 86.55 | [12 empty] | VV | 2 | 2 | True | 0 | ROZPOCET
| VV |  | "1.26" 2,7 |  | 2.7 | [12 empty] | VV | 2 | 2 | True | 0 | ROZPOCET
| VV |  | Součet |  | 195.77 | [12 empty] | VV | 2 | 4 | True | 1 | ROZPOCET
49 | K | 776111311 | Vysátí podkladu povlakových podlah | m2 | 195.77 | 17.3 | 3386.82 |  |  | základní | 0.024 | 4.6985 | 0 | 0 | 0 | 0 | 16 | K | 2 |  |  |  | ROZPOCET | 3386.82 | 0 | 0 | 0 | 0 | 1 | 3386.82 | 16 | -1062073923
50 | K | 776121112 | Vodou ředitelná penetrace savého podkladu povlakových podlah | m2 | 195.77 | 44.8 | 8770.5 |  |  | základní | 0.058 | 11.3547 | 3e-05 | 0.0058731 | 0 | 0 | 16 | K | 2 |  |  |  | ROZPOCET | 8770.5 | 0 | 0 | 0 | 0 | 1 | 8770.5 | 16 | -109961074
51 | K | 776141122 | Stěrka podlahová nivelační pro vyrovnání podkladu povlakových podlah pevnosti 30 MPa tl přes 3 do 5 mm | m2 | 195.77 | 332 | 64995.64 |  |  | základní | 0.245 | 47.9637 | 0.0075 | 1.4683 | 0 | 0 | 16 | K | 2 |  |  |  | ROZPOCET | 64995.64 | 0 | 0 | 0 | 0 | 1 | 64995.64 | 16 | -1073244655
52 | K | 776201811 | Demontáž lepených povlakových podlah bez podložky ručně | m2 | 195.77 | 72.4 | 14173.75 |  |  | základní | 0.105 | 20.5558 | 0 | 0 | 0.0025 | 0.48943 | 16 | K | 2 |  |  |  | ROZPOCET | 14173.75 | 0 | 0 | 0 | 0 | 1 | 14173.75 | 16 | -97390538
53 | K | 776211111 | Lepení textilních pásů | m2 | 132.975 | 235 | 31249.13 |  |  | základní | 0.219 | 29.1215 | 0.0005 | 0.066488 | 0 | 0 | 16 | K | 2 |  |  |  | ROZPOCET | 31249.13 | 0 | 0 | 0 | 0 | 1 | 31249.13 | 16 | 2052664786
| VV |  | 1.N.P. | [14 empty] | VV | 2 | 1 | True | 0 | ROZPOCET
| VV |  | "1.17" 16,35 |  | 16.35 | [12 empty] | VV | 2 | 2 | True | 0 | ROZPOCET
| VV |  | "1.18" 2,7 |  | 2.7 | [12 empty] | VV | 2 | 2 | True | 0 | ROZPOCET
| VV |  | "1.24" 70,65 |  | 70.65 | [12 empty] | VV | 2 | 2 | True | 0 | ROZPOCET
| VV |  | "1.25" 86,55/2 |  | 43.275 | [12 empty] | VV | 2 | 2 | True | 0 | ROZPOCET
| VV |  | Součet |  | 132.975 | [12 empty] | VV | 2 | 4 | True | 1 | ROZPOCET
54 | M | 69751012 | koberec zátěžový vysoká zátěž hm 1500g/m2 š 4m | m2 | 146.273 | 403 | 58948.02 |  |  | základní | 0 | 0 | 0.00235 | 0.34374 | 0 | 0 | 32 | M | 2 |  |  |  | ROZPOCET | 58948.02 | 0 | 0 | 0 | 0 | 1 | 58948.02 | 16 | -535619784
| VV |  | 132,975*1,1 'Přepočtené koeficientem množství |  | 146.273 | [12 empty] | VV | 2 | 2 | False | 1 | ROZPOCET
55 | K | 776221111 | Lepení pásů z PVC standardním lepidlem | m2 | 62.795 | 192 | 12056.64 |  |  | základní | 0.233 | 14.6312 | 0.0003 | 0.018838 | 0 | 0 | 16 | K | 2 |  |  |  | ROZPOCET | 12056.64 | 0 | 0 | 0 | 0 | 1 | 12056.64 | 16 | -1691861902
| VV |  | 1.N.P. | [14 empty] | VV | 2 | 1 | True | 0 | ROZPOCET
| VV |  | "1.21" 16,82 |  | 16.82 | [12 empty] | VV | 2 | 2 | True | 0 | ROZPOCET
| VV |  | "1.25" 86,55/2 |  | 43.275 | [12 empty] | VV | 2 | 2 | True | 0 | ROZPOCET
| VV |  | "1.26" 2,7 |  | 2.7 | [12 empty] | VV | 2 | 2 | True | 0 | ROZPOCET
| VV |  | Součet |  | 62.795 | [12 empty] | VV | 2 | 4 | True | 1 | ROZPOCET
56 | M | 28412245 | krytina podlahová heterogenní š 1,5m tl 2mm | m2 | 69.075 | 385 | 26593.88 |  |  | základní | 0 | 0 | 0.00264 | 0.18236 | 0 | 0 | 32 | M | 2 |  |  |  | ROZPOCET | 26593.88 | 0 | 0 | 0 | 0 | 1 | 26593.88 | 16 | 360113564
| VV |  | 62,795*1,1 'Přepočtené koeficientem množství |  | 69.075 | [12 empty] | VV | 2 | 2 | False | 1 | ROZPOCET
57 | K | 776410811 | Odstranění soklíků a lišt pryžových nebo plastových | m | 106.3 | 17.5 | 1860.25 |  |  | základní | 0.035 | 3.7205 | 0 | 0 | 0.0003 | 0.03189 | 16 | K | 2 |  |  |  | ROZPOCET | 1860.25 | 0 | 0 | 0 | 0 | 1 | 1860.25 | 16 | -1494308075
| VV |  | 1.N.P. | [14 empty] | VV | 2 | 1 | True | 0 | ROZPOCET
| VV |  | "1.17" (8,4+1,8)*2-(1,3+0,9+0,8+1,25+1,25) |  | 14.9 | [12 empty] | VV | 2 | 2 | True | 0 | ROZPOCET
| VV |  | "1.18" (2,25+1,2)*2-(1,25+1,25+0,8) |  | 3.6 | [12 empty] | VV | 2 | 2 | True | 0 | ROZPOCET
| VV |  | "1.21" (3,35+5,4)*2-(0,8*3) |  | 15.1 | [12 empty] | VV | 2 | 2 | True | 0 | ROZPOCET
| VV |  | "1.24" (6,0+11,775)*2-(0,8+2,9) |  | 31.85 | [12 empty] | VV | 2 | 2 | True | 0 | ROZPOCET
| VV |  | "1.25" (14,425+6,0)*2-(0,8+0,8+0,8+0,8+2,9) |  | 34.75 | [12 empty] | VV | 2 | 2 | True | 0 | ROZPOCET
| VV |  | "1.26" (2,25+1,2)*2-0,8 |  | 6.1 | [12 empty] | VV | 2 | 2 | True | 0 | ROZPOCET
| VV |  | Součet |  | 106.3 | [12 empty] | VV | 2 | 4 | True | 1 | ROZPOCET
58 | K | 776411111 | Montáž obvodových soklíků výšky do 80 mm | m | 106.3 | 85.6 | 9099.28 |  |  | základní | 0.115 | 12.2245 | 1e-05 | 0.001063 | 0 | 0 | 16 | K | 2 |  |  |  | ROZPOCET | 9099.28 | 0 | 0 | 0 | 0 | 1 | 9099.28 | 16 | 260071092
59 | M | 28411007 | lišta soklová PVC 15x50mm | m | 108.426 | 32.4 | 3513 |  |  | základní | 0 | 0 | 0.00028 | 0.030359 | 0 | 0 | 32 | M | 2 |  |  |  | ROZPOCET | 3513 | 0 | 0 | 0 | 0 | 1 | 3513 | 16 | -2023316556
| VV |  | 106,3*1,02 'Přepočtené koeficientem množství |  | 108.426 | [12 empty] | VV | 2 | 2 | False | 1 | ROZPOCET
60 | K | 776991121 | Základní čištění nově položených podlahovin vysátím a setřením vlhkým mopem | m2 | 195.77 | 49 | 9592.73 |  |  | základní | 0.098 | 19.1855 | 0 | 0 | 0 | 0 | 16 | K | 2 |  |  |  | ROZPOCET | 9592.73 | 0 | 0 | 0 | 0 | 1 | 9592.73 | 16 | -960787153
61 | K | 776991821 | Odstranění lepidla ručně z podlah | m2 | 195.77 | 210 | 41111.7 |  |  | základní | 0.42 | 82.2234 | 0 | 0 | 0 | 0 | 16 | K | 2 |  |  |  | ROZPOCET | 41111.7 | 0 | 0 | 0 | 0 | 1 | 41111.7 | 16 | -2121198396
62 | K | 998776201 | Přesun hmot procentní pro podlahy povlakové v objektech v do 6 m | % | 2988.791 | 0.26 | 777.09 |  |  | základní | 0 | 0 | 0 | 0 | 0 | 0 | 16 | K | 2 |  |  |  | ROZPOCET | 777.09 | 0 | 0 | 0 | 0 | 1 | 777.09 | 16 | -2053088898
| D | 781 | Dokončovací práce - obklady |  |  |  | 456315.24 |  |  |  |  | 310.3456 |  | 4.6518 |  | 10.0579 | 2 | D | 1 |  |  |  | ROZPOCET | [6 empty] | 456315.24
63 | K | 781111011 | Ometení (oprášení) stěny při přípravě podkladu | m2 | 169.477 | 8.27 | 1401.57 |  |  | základní | 0.012 | 2.0337 | 0 | 0 | 0 | 0 | 16 | K | 2 |  |  |  | ROZPOCET | 1401.57 | 0 | 0 | 0 | 0 | 1 | 1401.57 | 16 | 1212063395
| VV |  | 1.N.P. | [14 empty] | VV | 2 | 1 | True | 0 | ROZPOCET
| VV |  | "1.19" (2,8+3,0)*2*1,8-(1,25*1,97) |  | 18.418 | [12 empty] | VV | 2 | 2 | True | 0 | ROZPOCET
| VV |  | "1.20" (1,25+0,8)*2*1,8-(0,6*1,97) |  | 6.198 | [12 empty] | VV | 2 | 2 | True | 0 | ROZPOCET
| VV |  | "1.22" (5,4+3,7)*2*1,8-((0,8*1,97*4)+(1,15*0,85)) |  | 25.479 | [12 empty] | VV | 2 | 2 | True | 0 | ROZPOCET
| VV |  | "1.23" (1,7+3,25)*2*1,8-(0,8*1,97) |  | 16.244 | [12 empty] | VV | 2 | 2 | True | 0 | ROZPOCET
| VV |  | "1.27" (2,175+3,45)*2*1,8-(0,8*1,97*2) |  | 17.098 | [12 empty] | VV | 2 | 2 | True | 0 | ROZPOCET
| VV |  | 2.N.P. | [14 empty] | VV | 2 | 1 | True | 0 | ROZPOCET
| VV |  | "2.16" (0,8+1,2)*2*1,8-(0,6*1,97) |  | 6.018 | [12 empty] | VV | 2 | 2 | True | 0 | ROZPOCET
| VV |  | "2.17" (2,2+3,425)*2*1,8-(0,8*1,97*3) |  | 15.522 | [12 empty] | VV | 2 | 2 | True | 0 | ROZPOCET
| VV |  | "2.24" (3,7+5,4)*2*1,8-(0,8*1,97*4) |  | 26.456 | [12 empty] | VV | 2 | 2 | True | 0 | ROZPOCET
| VV |  | "2.25" (1,7+3,25)*2*1,8-(0,8*1,97) |  | 16.244 | [12 empty] | VV | 2 | 2 | True | 0 | ROZPOCET
| VV |  | "2.27" (2,275+2,8)*2*1,8-((0,6+0,8)*1,97) |  | 15.512 | [12 empty] | VV | 2 | 2 | True | 0 | ROZPOCET
| VV |  | "2.28" (0,8+1,275)*2*1,8-(0,6*1,97) |  | 6.288 | [12 empty] | VV | 2 | 2 | True | 0 | ROZPOCET
| VV |  | Součet |  | 169.477 | [12 empty] | VV | 2 | 4 | True | 1 | ROZPOCET
64 | K | 781121011 | Nátěr penetrační na stěnu | m2 | 169.477 | 65.3 | 11066.85 |  |  | základní | 0.044 | 7.457 | 0.0003 | 0.050843 | 0 | 0 | 16 | K | 2 |  |  |  | ROZPOCET | 11066.85 | 0 | 0 | 0 | 0 | 1 | 11066.85 | 16 | 598157086
65 | K | 781131112 | Izolace pod obklad nátěrem nebo stěrkou ve dvou vrstvách | m2 | 169.477 | 510 | 86433.27 |  |  | základní | 0.375 | 63.5539 | 0.0015 | 0.25422 | 0 | 0 | 16 | K | 2 |  |  |  | ROZPOCET | 86433.27 | 0 | 0 | 0 | 0 | 1 | 86433.27 | 16 | 2007186985
66 | K | 781131241 | Izolace pod obklad těsnícími pásy vnitřní kout | kus | 88.2 | 221 | 19492.2 |  |  | základní | 0.035 | 3.087 | 0.00021 | 0.018522 | 0 | 0 | 16 | K | 2 |  |  |  | ROZPOCET | 19492.2 | 0 | 0 | 0 | 0 | 1 | 19492.2 | 16 | 1712407308
| VV |  | 1.N.P. | [14 empty] | VV | 2 | 1 | True | 0 | ROZPOCET
| VV |  | "1.19" (3,0+1,9)*2+(0,8+0,9+0,8)-(1,25+0,6) |  | 10.45 | [12 empty] | VV | 2 | 2 | True | 0 | ROZPOCET
| VV |  | "1.20" (1,25+0,8)*2-0,6 |  | 3.5 | [12 empty] | VV | 2 | 2 | True | 0 | ROZPOCET
| VV |  | "1.22" (3,7+5,4)*2-(0,8*4) |  | 15 | [12 empty] | VV | 2 | 2 | True | 0 | ROZPOCET
| VV |  | "1.23" (1,7+3,25)*2-0,8 |  | 9.1 | [12 empty] | VV | 2 | 2 | True | 0 | ROZPOCET
| VV |  | 2.N.P. | [14 empty] | VV | 2 | 1 | True | 0 | ROZPOCET
| VV |  | "2.16" (1,2+0,8)*2-0,6 |  | 3.4 | [12 empty] | VV | 2 | 2 | True | 0 | ROZPOCET
| VV |  | "2.17" (2,2+3,425)*2-(0,8*2) |  | 9.65 | [12 empty] | VV | 2 | 2 | True | 0 | ROZPOCET
| VV |  | "2.24" (3,7+5,4)*2-(0,8*4) |  | 15 | [12 empty] | VV | 2 | 2 | True | 0 | ROZPOCET
| VV |  | "2.25" (1,7+3,25)*2-0,8 |  | 9.1 | [12 empty] | VV | 2 | 2 | True | 0 | ROZPOCET
| VV |  | "2.27" (2,275+1,9)*2+(0,8+0,9+0,8)-(0,6+0,8) |  | 9.45 | [12 empty] | VV | 2 | 2 | True | 0 | ROZPOCET
| VV |  | "2.28" (1,275+0,8)*2-0,6 |  | 3.55 | [12 empty] | VV | 2 | 2 | True | 0 | ROZPOCET
| VV |  | Součet |  | 88.2 | [12 empty] | VV | 2 | 4 | True | 1 | ROZPOCET
67 | K | 781151031 | Celoplošné vyrovnání podkladu stěrkou tl 3 mm | m2 | 169.477 | 246 | 41691.34 |  |  | základní | 0.099 | 16.7782 | 0.0045 | 0.76265 | 0 | 0 | 16 | K | 2 |  |  |  | ROZPOCET | 41691.34 | 0 | 0 | 0 | 0 | 1 | 41691.34 | 16 | 869860675
68 | K | 781151041 | Příplatek k cenám celoplošné vyrovnání stěrkou za každý další 1 mm přes tl 3 mm | m2 | 169.477 | 73.8 | 12507.4 |  |  | základní | 0.024 | 4.0674 | 0.00145 | 0.24574 | 0 | 0 | 16 | K | 2 |  |  |  | ROZPOCET | 12507.4 | 0 | 0 | 0 | 0 | 1 | 12507.4 | 16 | -1952675805
69 | K | 781471810 | Demontáž obkladů z obkladaček keramických kladených do malty | m2 | 123.41 | 148 | 18264.68 |  |  | základní | 0.295 | 36.4059 | 0 | 0 | 0.0815 | 10.0579 | 16 | K | 2 |  |  |  | ROZPOCET | 18264.68 | 0 | 0 | 0 | 0 | 1 | 18264.68 | 16 | 266584002
| VV |  | 1.N.P. | [14 empty] | VV | 2 | 1 | True | 0 | ROZPOCET
| VV |  | "1.19" 1,9*1,4+(0,8+0,8+0,9)*2,0 |  | 7.66 | [12 empty] | VV | 2 | 2 | True | 0 | ROZPOCET
| VV |  | "1.20" (1,25+0,8)*2*1,4-(0,6*1,4) |  | 4.9 | [12 empty] | VV | 2 | 2 | True | 0 | ROZPOCET
| VV |  | "1.22" (5,4+3,7)*2*1,4-((0,8*1,4*4)+(1,2*0,25)) |  | 20.7 | [12 empty] | VV | 2 | 2 | True | 0 | ROZPOCET
| VV |  | "1.23" (1,7+3,25)*2*1,4-(0,8*1,4) |  | 12.74 | [12 empty] | VV | 2 | 2 | True | 0 | ROZPOCET
| VV |  | "1.27" (2,175+3,45)*2*1,2-(0,8*1,2*2) |  | 11.58 | [12 empty] | VV | 2 | 2 | True | 0 | ROZPOCET
| VV |  | 2.N.P. | [14 empty] | VV | 2 | 1 | True | 0 | ROZPOCET
| VV |  | "2.16" (0,8+1,2)*2*1,25-(0,6*1,25) |  | 4.25 | [12 empty] | VV | 2 | 2 | True | 0 | ROZPOCET
| VV |  | "2.17" (2,2+3,425)*2*1,2-(0,8*1,2*3) |  | 10.62 | [12 empty] | VV | 2 | 2 | True | 0 | ROZPOCET
| VV |  | "2.24" (3,7+5,4)*2*1,4-(0,8*1,4*4) |  | 21 | [12 empty] | VV | 2 | 2 | True | 0 | ROZPOCET
| VV |  | "2.25" (1,7+3,25)*2*1,4-(0,8*1,4) |  | 12.74 | [12 empty] | VV | 2 | 2 | True | 0 | ROZPOCET
| VV |  | "2.27" (2,275+2,8)*2*1,4-((0,6+0,8)*1,4) |  | 12.25 | [12 empty] | VV | 2 | 2 | True | 0 | ROZPOCET
| VV |  | "2.28" (0,8+1,275)*2*1,4-(0,6*1,4) |  | 4.97 | [12 empty] | VV | 2 | 2 | True | 0 | ROZPOCET
| VV |  | Součet |  | 123.41 | [12 empty] | VV | 2 | 4 | True | 1 | ROZPOCET
70 | K | 781472491 | Příplatek k montáži obkladů keramických lepených cementovým standardním lepidlem za plochu do 10 m2 | m2 | 18.504 | 103 | 1905.91 |  |  | základní | 0.15 | 2.7756 | 0 | 0 | 0 | 0 | 16 | K | 2 |  |  |  | ROZPOCET | 1905.91 | 0 | 0 | 0 | 0 | 1 | 1905.91 | 16 | 1993856524
| VV |  | 1.N.P. | [14 empty] | VV | 2 | 1 | True | 0 | ROZPOCET
| VV |  | "1.20" (1,25+0,8)*2*1,8-(0,6*1,97) |  | 6.198 | [12 empty] | VV | 2 | 2 | True | 0 | ROZPOCET
| VV |  | 2.N.P. | [14 empty] | VV | 2 | 1 | True | 0 | ROZPOCET
| VV |  | "2.16" (0,8+1,2)*2*1,8-(0,6*1,97) |  | 6.018 | [12 empty] | VV | 2 | 2 | True | 0 | ROZPOCET
| VV |  | "2.28" (0,8+1,275)*2*1,8-(0,6*1,97) |  | 6.288 | [12 empty] | VV | 2 | 2 | True | 0 | ROZPOCET
| VV |  | Součet |  | 18.504 | [12 empty] | VV | 2 | 4 | True | 1 | ROZPOCET
71 | K | 781473112 | Montáž obkladů vnitřních keramických hladkých přes 9 do 12 ks/m2 lepených standardním lepidlem | m2 | 169.477 | 729 | 123548.73 |  |  | základní | 0.642 | 108.8042 | 0.006 | 1.0169 | 0 | 0 | 16 | K | 2 |  |  |  | ROZPOCET | 123548.73 | 0 | 0 | 0 | 0 | 1 | 123548.73 | 16 | -623592515
72 | M | 59761026 | obklad keramický hladký do 12ks/m2 | m2 | 186.425 | 417 | 77739.23 |  |  | základní | 0 | 0 | 0.0118 | 2.1998 | 0 | 0 | 32 | M | 2 |  |  |  | ROZPOCET | 77739.23 | 0 | 0 | 0 | 0 | 1 | 77739.23 | 16 | 2056824412
| VV |  | 169,477*1,1 'Přepočtené koeficientem množství |  | 186.425 | [12 empty] | VV | 2 | 2 | False | 1 | ROZPOCET
73 | K | 781492411 | Montáž profilů rohových lepených standardním cementovým lepidlem | m | 99 | 189 | 18711 |  |  | základní | 0.248 | 24.552 | 0.0002 | 0.0198 | 0 | 0 | 16 | K | 2 |  |  |  | ROZPOCET | 18711 | 0 | 0 | 0 | 0 | 1 | 18711 | 16 | -157790142
| VV |  | "1.N.P." 27*1,8 |  | 48.6 | [12 empty] | VV | 2 | 2 | True | 0 | ROZPOCET
| VV |  | "2.N.P." 28*1,8 |  | 50.4 | [12 empty] | VV | 2 | 2 | True | 0 | ROZPOCET
| VV |  | Součet |  | 99 | [12 empty] | VV | 2 | 4 | True | 1 | ROZPOCET
74 | M | 28342002 | lišta rohová z PVC 8mm | m | 103.95 | 30 | 3118.5 |  |  | základní | 0 | 0 | 0.0003 | 0.031185 | 0 | 0 | 32 | M | 2 |  |  |  | ROZPOCET | 3118.5 | 0 | 0 | 0 | 0 | 1 | 3118.5 | 16 | 190407652
| VV |  | 99*1,05 'Přepočtené koeficientem množství |  | 103.95 | [12 empty] | VV | 2 | 2 | False | 1 | ROZPOCET
75 | K | 781492451 | Montáž profilů ukončovacích lepených standardním cementovým lepidlem | m | 88.2 | 122 | 10760.4 |  |  | základní | 0.16 | 14.112 | 0.00018 | 0.015876 | 0 | 0 | 16 | K | 2 |  |  |  | ROZPOCET | 10760.4 | 0 | 0 | 0 | 0 | 1 | 10760.4 | 16 | 411163911
| VV |  | 1.N.P. | [14 empty] | VV | 2 | 1 | True | 0 | ROZPOCET
| VV |  | "1.19" (3,0+1,9)*2+(0,8+0,9+0,8)-(1,25+0,6) |  | 10.45 | [12 empty] | VV | 2 | 2 | True | 0 | ROZPOCET
| VV |  | "1.20" (1,25+0,8)*2-0,6 |  | 3.5 | [12 empty] | VV | 2 | 2 | True | 0 | ROZPOCET
| VV |  | "1.22" (3,7+5,4)*2-(0,8*4) |  | 15 | [12 empty] | VV | 2 | 2 | True | 0 | ROZPOCET
| VV |  | "1.23" (1,7+3,25)*2-0,8 |  | 9.1 | [12 empty] | VV | 2 | 2 | True | 0 | ROZPOCET
| VV |  | 2.N.P. | [14 empty] | VV | 2 | 1 | True | 0 | ROZPOCET
| VV |  | "2.16" (1,2+0,8)*2-0,6 |  | 3.4 | [12 empty] | VV | 2 | 2 | True | 0 | ROZPOCET
| VV |  | "2.17" (2,2+3,425)*2-(0,8*2) |  | 9.65 | [12 empty] | VV | 2 | 2 | True | 0 | ROZPOCET
| VV |  | "2.24" (3,7+5,4)*2-(0,8*4) |  | 15 | [12 empty] | VV | 2 | 2 | True | 0 | ROZPOCET
| VV |  | "2.25" (1,7+3,25)*2-0,8 |  | 9.1 | [12 empty] | VV | 2 | 2 | True | 0 | ROZPOCET
| VV |  | "2.27" (2,275+1,9)*2+(0,8+0,9+0,8)-(0,6+0,8) |  | 9.45 | [12 empty] | VV | 2 | 2 | True | 0 | ROZPOCET
| VV |  | "2.28" (1,275+0,8)*2-0,6 |  | 3.55 | [12 empty] | VV | 2 | 2 | True | 0 | ROZPOCET
| VV |  | Součet |  | 88.2 | [12 empty] | VV | 2 | 4 | True | 1 | ROZPOCET
76 | M | 28342001 | lišta ukončovací z PVC 8mm | m | 92.61 | 30.5 | 2824.61 |  |  | základní | 0 | 0 | 0.0003 | 0.027783 | 0 | 0 | 32 | M | 2 |  |  |  | ROZPOCET | 2824.61 | 0 | 0 | 0 | 0 | 1 | 2824.61 | 16 | 606602636
| VV |  | 88,2*1,05 'Přepočtené koeficientem množství |  | 92.61 | [12 empty] | VV | 2 | 2 | False | 1 | ROZPOCET
77 | K | 781495141 | Průnik obkladem kruhový do DN 30 | kus | 56 | 75.4 | 4222.4 |  |  | základní | 0.1 | 5.6 | 0 | 0 | 0 | 0 | 16 | K | 2 |  |  |  | ROZPOCET | 4222.4 | 0 | 0 | 0 | 0 | 1 | 4222.4 | 16 | -87904368
| VV |  | "1.N.P." 28 |  | 28 | [12 empty] | VV | 2 | 2 | True | 0 | ROZPOCET
| VV |  | "2.N.P." 28 |  | 28 | [12 empty] | VV | 2 | 2 | True | 0 | ROZPOCET
| VV |  | Součet |  | 56 | [12 empty] | VV | 2 | 4 | True | 1 | ROZPOCET
78 | K | 781495142 | Průnik obkladem kruhový přes DN 30 do DN 90 | kus | 26 | 90.5 | 2353 |  |  | základní | 0.12 | 3.12 | 0 | 0 | 0 | 0 | 16 | K | 2 |  |  |  | ROZPOCET | 2353 | 0 | 0 | 0 | 0 | 1 | 2353 | 16 | 907110009
| VV |  | "1.N.P." 12 |  | 12 | [12 empty] | VV | 2 | 2 | True | 0 | ROZPOCET
| VV |  | "2.N.P." 14 |  | 14 | [12 empty] | VV | 2 | 2 | True | 0 | ROZPOCET
| VV |  | Součet |  | 26 | [12 empty] | VV | 2 | 4 | True | 1 | ROZPOCET
79 | K | 781495184 | Řezání pracnější rovné keramických obkladaček | m | 65 | 128 | 8320 |  |  | základní | 0.17 | 11.05 | 0 | 0 | 0 | 0 | 16 | K | 2 |  |  |  | ROZPOCET | 8320 | 0 | 0 | 0 | 0 | 1 | 8320 | 16 | -727431790
| VV |  | odhad | [14 empty] | VV | 2 | 1 | True | 0 | ROZPOCET
| VV |  | 65,0 |  | 65 | [12 empty] | VV | 2 | 2 | True | 1 | ROZPOCET
80 | K | 781495211 | Čištění vnitřních ploch stěn po provedení obkladu chemickými prostředky | m2 | 169.477 | 29.7 | 5033.47 |  |  | základní | 0.041 | 6.9486 | 5e-05 | 0.0084738 | 0 | 0 | 16 | K | 2 |  |  |  | ROZPOCET | 5033.47 | 0 | 0 | 0 | 0 | 1 | 5033.47 | 16 | 1180349284
81 | K | 998781201 | Přesun hmot procentní pro obklady keramické v objektech v do 6 m | % | 4493.946 | 1.54 | 6920.68 |  |  | základní | 0 | 0 | 0 | 0 | 0 | 0 | 16 | K | 2 |  |  |  | ROZPOCET | 6920.68 | 0 | 0 | 0 | 0 | 1 | 6920.68 | 16 | 91405645
| D | 784 | Dokončovací práce - malby a tapety |  |  |  | 187858.59 |  |  |  |  | 236.5242 |  | 0.75803 |  | 0 | 2 | D | 1 |  |  |  | ROZPOCET | [6 empty] | 187858.59
82 | K | 784111001 | Oprášení (ometení ) podkladu v místnostech v do 3,80 m | m2 | 1565.566 | 6.8 | 10645.85 |  |  | základní | 0.012 | 18.7868 | 0 | 0 | 0 | 0 | 16 | K | 2 |  |  |  | ROZPOCET | 10645.85 | 0 | 0 | 0 | 0 | 1 | 10645.85 | 16 | 1212614916
| VV |  | stropy | [14 empty] | VV | 2 | 1 | True | 0 | ROZPOCET
| VV |  | "1.N.P.+2.N.P." 278,84+231,95 |  | 510.79 | [12 empty] | VV | 2 | 2 | True | 0 | ROZPOCET
| VV |  | 1.N.P. | [14 empty] | VV | 2 | 1 | True | 0 | ROZPOCET
| VV |  | "1.16" (25,575+1,55)*2*3,05 |  | 165.463 | [12 empty] | VV | 2 | 2 | True | 0 | ROZPOCET
| VV |  | "1.17" (8,4+1,8)*2*3,05 |  | 62.22 | [12 empty] | VV | 2 | 2 | True | 0 | ROZPOCET
| VV |  | "1.18" (1,9+2,525)*2*3,05 |  | 26.993 | [12 empty] | VV | 2 | 2 | True | 0 | ROZPOCET
| VV |  | "1.18" (2,25+1,2)*2*3,05 |  | 21.045 | [12 empty] | VV | 2 | 2 | True | 0 | ROZPOCET
| VV |  | "1.19" (3,0+2,8)*2*3,05 |  | 35.38 | [12 empty] | VV | 2 | 2 | True | 0 | ROZPOCET
| VV |  | "1.20" (1,25+0,8)*2*3,05 |  | 12.505 | [12 empty] | VV | 2 | 2 | True | 0 | ROZPOCET
| VV |  | "1.21" (3,35+5,4)*2*3,05 |  | 53.375 | [12 empty] | VV | 2 | 2 | True | 0 | ROZPOCET
| VV |  | "1.22" (5,4+3,7)*2*3,05 |  | 55.51 | [12 empty] | VV | 2 | 2 | True | 0 | ROZPOCET
| VV |  | "1.23" (1,7+3,25)*2*3,05 |  | 30.195 | [12 empty] | VV | 2 | 2 | True | 0 | ROZPOCET
| VV |  | "1.24" (6,0+11,775)*2*3,05 |  | 108.428 | [12 empty] | VV | 2 | 2 | True | 0 | ROZPOCET
| VV |  | "1.25" (14,425+6,0)*2*3,05 |  | 124.593 | [12 empty] | VV | 2 | 2 | True | 0 | ROZPOCET
| VV |  | "1.26" (2,25+1,2)*2*3,05 |  | 21.045 | [12 empty] | VV | 2 | 2 | True | 0 | ROZPOCET
| VV |  | "1.27" (2,175+3,45)*2*3,05 |  | 34.313 | [12 empty] | VV | 2 | 2 | True | 0 | ROZPOCET
| VV |  | "1.28" (2,175+1,2)*2*3,05 |  | 20.588 | [12 empty] | VV | 2 | 2 | True | 0 | ROZPOCET
| VV |  | "1.30" (0,8+0,9)*2*3,05 |  | 10.37 | [12 empty] | VV | 2 | 2 | True | 0 | ROZPOCET
| VV |  | 2.N.P. | [14 empty] | VV | 2 | 1 | True | 0 | ROZPOCET
| VV |  | "2.15" (4,785+2,9)*2*3,05 |  | 46.879 | [12 empty] | VV | 2 | 2 | True | 0 | ROZPOCET
| VV |  | "2.16" (0,8+1,2)*2*3,05 |  | 12.2 | [12 empty] | VV | 2 | 2 | True | 0 | ROZPOCET
| VV |  | "2.17" (2,2+3,425)*2*3,05 |  | 34.313 | [12 empty] | VV | 2 | 2 | True | 0 | ROZPOCET
| VV |  | "2.18" (2,2+1,225)*2*3,05 |  | 20.893 | [12 empty] | VV | 2 | 2 | True | 0 | ROZPOCET
| VV |  | "2.19" (0,8+0,9)*2*3,05 |  | 10.37 | [12 empty] | VV | 2 | 2 | True | 0 | ROZPOCET
| VV |  | "2.21" (14,425+6,0)*2*3,05 |  | 124.593 | [12 empty] | VV | 2 | 2 | True | 0 | ROZPOCET
| VV |  | "2.22" (1,375+1,2)*2*3,05 |  | 15.708 | [12 empty] | VV | 2 | 2 | True | 0 | ROZPOCET
| VV |  | "2.23" (6,0+11,775)*2*3,05 |  | 108.428 | [12 empty] | VV | 2 | 2 | True | 0 | ROZPOCET
| VV |  | "2.24" (3,7+5,4)*2*3,05 |  | 55.51 | [12 empty] | VV | 2 | 2 | True | 0 | ROZPOCET
| VV |  | "2.25" (1,7+3,25)*2*3,05 |  | 30.195 | [12 empty] | VV | 2 | 2 | True | 0 | ROZPOCET
| VV |  | "2.26" (3,35+5,4)*2*3,05 |  | 53.375 | [12 empty] | VV | 2 | 2 | True | 0 | ROZPOCET
| VV |  | "2.27" (2,275+2,8)*2*3,05 |  | 30.958 | [12 empty] | VV | 2 | 2 | True | 0 | ROZPOCET
| VV |  | "2.28" (1,275+0,8)*2*3,05 |  | 12.658 | [12 empty] | VV | 2 | 2 | True | 0 | ROZPOCET
| VV |  | "odpoč.venkovní okna 1.N.P." -(1,5*2,0*12+1,2*1,8*4+1,2*1,5*7) |  | -57.24 | [12 empty] | VV | 2 | 2 | True | 0 | ROZPOCET
| VV |  | "odpoč.venkovní okna 2.N.P." -(1,5*2,0*16+1,2*1,8*4) |  | -56.64 | [12 empty] | VV | 2 | 2 | True | 0 | ROZPOCET
| VV |  | "odpoč. obklady" -169,447 |  | -169.447 | [12 empty] | VV | 2 | 2 | True | 0 | ROZPOCET
| VV |  | Součet |  | 1565.566 | [12 empty] | VV | 2 | 4 | True | 1 | ROZPOCET
83 | K | 784171101 | Zakrytí vnitřních podlah včetně pozdějšího odkrytí | m2 | 510.79 | 6.8 | 3473.37 |  |  | základní | 0.012 | 6.1295 | 0 | 0 | 0 | 0 | 16 | K | 2 |  |  |  | ROZPOCET | 3473.37 | 0 | 0 | 0 | 0 | 1 | 3473.37 | 16 | 1345985097
84 | M | 28323157 | fólie pro malířské potřeby zakrývací tl 14µ 4x5m | m2 | 536.33 | 1.71 | 917.12 |  |  | základní | 0 | 0 | 1e-05 | 0.0053633 | 0 | 0 | 32 | M | 2 |  |  |  | ROZPOCET | 917.12 | 0 | 0 | 0 | 0 | 1 | 917.12 | 16 | -1430474378
| VV |  | 510,79*1,05 'Přepočtené koeficientem množství |  | 536.33 | [12 empty] | VV | 2 | 2 | False | 1 | ROZPOCET
85 | K | 784171111 | Zakrytí vnitřních ploch stěn v místnostech v do 3,80 m | m2 | 113.88 | 9.06 | 1031.75 |  |  | základní | 0.016 | 1.8221 | 0 | 0 | 0 | 0 | 16 | K | 2 |  |  |  | ROZPOCET | 1031.75 | 0 | 0 | 0 | 0 | 1 | 1031.75 | 16 | -761774387
| VV |  | "odpoč.venkovní okna 1.N.P." 1,5*2,0*12+1,2*1,8*4+1,2*1,5*7 |  | 57.24 | [12 empty] | VV | 2 | 2 | True | 0 | ROZPOCET
| VV |  | "odpoč.venkovní okna 2.N.P." 1,5*2,0*16+1,2*1,8*4 |  | 56.64 | [12 empty] | VV | 2 | 2 | True | 0 | ROZPOCET
| VV |  | Součet |  | 113.88 | [12 empty] | VV | 2 | 4 | True | 1 | ROZPOCET
86 | M | 28323157 | fólie pro malířské potřeby zakrývací tl 14µ 4x5m | m2 | 119.574 | 1.71 | 204.47 |  |  | základní | 0 | 0 | 1e-05 | 0.0011957 | 0 | 0 | 32 | M | 2 |  |  |  | ROZPOCET | 204.47 | 0 | 0 | 0 | 0 | 1 | 204.47 | 16 | 621246740
| VV |  | 113,88*1,05 'Přepočtené koeficientem množství |  | 119.574 | [12 empty] | VV | 2 | 2 | False | 1 | ROZPOCET
87 | K | 784181101 | Základní akrylátová jednonásobná bezbarvá penetrace podkladu v místnostech v do 3,80 m | m2 | 1565.566 | 21.4 | 33503.11 |  |  | základní | 0.033 | 51.6637 | 0.0002 | 0.31311 | 0 | 0 | 16 | K | 2 |  |  |  | ROZPOCET | 33503.11 | 0 | 0 | 0 | 0 | 1 | 33503.11 | 16 | -1025716641
88 | K | 784211111 | Dvojnásobné bílé malby ze směsí za mokra velmi dobře oděruvzdorných v místnostech v do 3,80 m | m2 | 1565.566 | 88.2 | 138082.92 |  |  | základní | 0.101 | 158.1222 | 0.00028 | 0.43836 | 0 | 0 | 16 | K | 2 |  |  |  | ROZPOCET | 138082.92 | 0 | 0 | 0 | 0 | 1 | 138082.92 | 16 | -611546430
| D | VRN | Vedlejší rozpočtové náklady |  |  |  | 305671.96 |  |  |  |  | 0 |  | 0 |  | 0 | 5 | D | 0 |  |  |  | ROZPOCET | [6 empty] | 305671.96
| D | VRN3 | Zařízení staveniště |  |  |  | 176753.97 |  |  |  |  | 0 |  | 0 |  | 0 | 5 | D | 1 |  |  |  | ROZPOCET | [6 empty] | 176753.97
89 | K | 030001000 | Zařízení staveniště | % | 3 | 58917.99 | 176753.97 |  |  | základní | 0 | 0 | 0 | 0 | 0 | 0 | 1024 | K | 2 |  |  |  | ROZPOCET | 176753.97 | 0 | 0 | 0 | 0 | 1 | 176753.97 | 1024 | 1111438347
| D | VRN7 | Provozní vlivy |  |  |  | 58917.99 |  |  |  |  | 0 |  | 0 |  | 0 | 5 | D | 1 |  |  |  | ROZPOCET | [6 empty] | 58917.99
90 | K | 070001000 | Provozní vlivy | % | 1 | 58917.99 | 58917.99 |  |  | základní | 0 | 0 | 0 | 0 | 0 | 0 | 1024 | K | 2 |  |  |  | ROZPOCET | 58917.99 | 0 | 0 | 0 | 0 | 1 | 58917.99 | 1024 | 695129131
| D | VRN9 | Ostatní náklady |  |  |  | 70000 |  |  |  |  | 0 |  | 0 |  | 0 | 5 | D | 1 |  |  |  | ROZPOCET | [6 empty] | 70000
91 | K | 090001000 | Ostatní náklady - nepředvídatelné náklady | kus | 1 | 70000 | 70000 |  |  | základní | 0 | 0 | 0 | 0 | 0 | 0 | 1024 | K | 2 |  |  |  | ROZPOCET | 70000 | 0 | 0 | 0 | 0 | 1 | 70000 | 1024 | -100436617

## SO-03 - SO-03 Stavební č...
{21c7f363-205b-43f4-9f30-f8b800561a64}
2
| KRYCÍ LIST SOUPISU PRACÍ | [7 empty] | v --- níže se nacházejí doplnkové a pomocné údaje k sestavám --- v | [8 empty] | False
Stavba:
Dolní Dobrouč - Rekonstrukce vnitřních technických instalací a vybavení kuchyně v budově MŠ
Objekt:
SO-03 - SO-03 Stavební část - III.Etapa - Střední část
| KSO: |  |  |  |  | CC-CZ:
| Místo: |  | Dolní Dobrouč č.p.448 |  |  | Datum: | 11. 2. 2025
| Zadavatel: |  |  |  |  | IČ:
|  | Obec Dolní Dobrouč,č.p.380,561 02 Dolní Dobrouč |  |  |  | DIČ:
| Zhotovitel: |  |  |  |  | IČ:
DIČ:
| Projektant: |  |  |  |  | IČ:
|  | AGROSTAV Ústí nad Orlicí,a.s. |  |  |  | DIČ:
| Zpracovatel: |  |  |  |  | IČ:
|  | LH |  |  |  | DIČ:
Poznámka:
| Cena bez DPH | [5 empty] | 11515243.18
|  |  | Základ daně |  |  | Sazba daně | Výše daně
| DPH | základní | 11515243.18 |  |  | 21% | 2418201.07
|  | snížená | 0 |  |  | 12% | 0
|  | zákl. přenesená | 0 |  |  | 21% | 0
|  | sníž. přenesená | 0 |  |  | 12% | 0
|  | nulová | 0 |  |  | 0% | 0
| Cena s DPH |  |  | v | CZK |  | 13933444.25
| Projektant |  |  | Zpracovatel
| Datum a podpis: |  | Razítko | Datum a podpis: |  |  | Razítko
| Objednavatel |  |  | Zhotovitel
| Datum a podpis: |  | Razítko | Datum a podpis: |  |  | Razítko
REKAPITULACE ČLENĚNÍ SOUPISU PRACÍ
Stavba:
Dolní Dobrouč - Rekonstrukce vnitřních technických instalací a vybavení kuchyně v budově MŠ
Objekt:
SO-03 - SO-03 Stavební část - III.Etapa - Střední část
Místo: |  |  | Dolní Dobrouč č.p.448 |  |  | Datum: | 11. 2. 2025
Zadavatel: |  |  | Obec Dolní Dobrouč,č.p.380,561 02 Dolní Dobrouč |  |  | Projektant: | AGROSTAV Ústí nad Orlicí,a.s.
Zhotovitel: | [5 empty] | Zpracovatel: | LH
Kód dílu - Popis | [6 empty] | Cena celkem [CZK]
Náklady ze soupisu prací | [6 empty] | 11515243.18 | [11 empty] | -1
| HSV - Práce a dodávky HSV | [5 empty] | 1590070.99
| 1 - Zemní práce | [5 empty] | 17697.55
| 2 - Zakládání | [5 empty] | 18535.77
| 3 - Svislé a kompletní konstrukce | [5 empty] | 15601.03
| 4 - Vodorovné konstrukce | [5 empty] | 46978
| 6 - Úpravy povrchů, podlahy a osazování výplní | [5 empty] | 1032453.05
| 9 - Ostatní konstrukce a práce, bourání | [5 empty] | 147068.84
| 997 - Přesun sutě | [5 empty] | 261106.17
| 998 - Přesun hmot | [5 empty] | 50630.58
| PSV - Práce a dodávky PSV | [5 empty] | 9799613.47
| 711 - Izolace proti vodě, vlhkosti a plynům | [5 empty] | 32543.6
| 713 - Izolace tepelné | [5 empty] | 58909.25
| 721 - Zdravotechnika -kanalizace,voda,plyn | [5 empty] | 1802399
| 741 - Elektroinstalace - silnoproud,slaboproud | [5 empty] | 1534889.36
| 751 - Vzduchotechnika | [5 empty] | 1213294
| 756 - Gastrotechnologie | [5 empty] | 1597256
| 758 - Sauny | [5 empty] | 348224
| 762 - Konstrukce tesařské | [5 empty] | 1662.15
| 763 - Konstrukce suché výstavby | [5 empty] | 134866.81
| 764 - Konstrukce klempířské | [5 empty] | 13691.66
| 766 - Konstrukce truhlářské | [5 empty] | 1145817.09
| 767 - Konstrukce zámečnické | [5 empty] | 248998.1
| 771 - Podlahy z dlaždic | [5 empty] | 713032.56
| 776 - Podlahy povlakové | [5 empty] | 204525.42
| 781 - Dokončovací práce - obklady | [5 empty] | 567284.38
| 784 - Dokončovací práce - malby a tapety | [5 empty] | 182220.09
| VRN - Vedlejší rozpočtové náklady | [5 empty] | 125558.72
| VRN3 - Zařízení staveniště | [5 empty] | 34169.04
| VRN7 - Provozní vlivy | [5 empty] | 11389.68
| VRN9 - Ostatní náklady | [5 empty] | 80000
SOUPIS PRACÍ
Stavba:
Dolní Dobrouč - Rekonstrukce vnitřních technických instalací a vybavení kuchyně v budově MŠ
Objekt:
SO-03 - SO-03 Stavební část - III.Etapa - Střední část
Místo: |  |  | Dolní Dobrouč č.p.448 |  |  | Datum: | 11. 2. 2025
Zadavatel: |  |  | Obec Dolní Dobrouč,č.p.380,561 02 Dolní Dobrouč |  |  | Projektant: | AGROSTAV Ústí nad Orlicí,a.s.
Zhotovitel: | [5 empty] | Zpracovatel: | LH
PČ | Typ | Kód | Popis | MJ | Množství | J.cena [CZK] | Cena celkem [CZK] | Cenová soustava |  | DPH | J. Nh [h] | Nh celkem [h] | J. hmotnost [t] | Hmotnost celkem [t] | J. suť [t] | Suť Celkem [t]
Náklady soupisu celkem | [6 empty] | 11515243.18 |  |  |  |  | 3485.601 |  | 138.81 |  | 63.1795 |  | D | -1 | [10 empty] | 11515243.18
| D | HSV | Práce a dodávky HSV |  |  |  | 1590070.99 |  |  |  |  | 2013.5083 |  | 117.9553 |  | 13.1854 | 1 | D | 0 |  |  |  | ROZPOCET | [6 empty] | 1590070.99
| D | 1 | Zemní práce |  |  |  | 17697.55 |  |  |  |  | 10.9271 |  | 9.662 |  | 0 | 1 | D | 1 |  |  |  | ROZPOCET | [6 empty] | 17697.55
1 | K | 121151105 | Sejmutí ornice plochy do 100 m2 tl vrstvy přes 250 do 300 mm strojně | m2 | 16.95 | 77.8 | 1318.71 |  |  | základní | 0.098 | 1.6611 | 0 | 0 | 0 | 0 | 4 | K | 2 |  |  |  | ROZPOCET | 1318.71 | 0 | 0 | 0 | 0 | 1 | 1318.71 | 4 | -709620739
| VV |  | 2,0*5,4 |  | 10.8 | [12 empty] | VV | 2 | 2 | True | 0 | ROZPOCET
| VV |  | 4,1*1,5 |  | 6.15 | [12 empty] | VV | 2 | 2 | True | 0 | ROZPOCET
| VV |  | Součet |  | 16.95 | [12 empty] | VV | 2 | 4 | True | 1 | ROZPOCET
2 | K | 132251101 | Hloubení rýh nezapažených š do 800 mm v hornině třídy těžitelnosti I skupiny 3 objem do 20 m3 strojně | m3 | 3.96 | 1100 | 4356 |  |  | základní | 1.72 | 6.8112 | 0 | 0 | 0 | 0 | 4 | K | 2 |  |  |  | ROZPOCET | 4356 | 0 | 0 | 0 | 0 | 1 | 4356 | 4 | -877940109
| VV |  | 2,0*0,6*0,7*3 |  | 2.52 | [12 empty] | VV | 2 | 2 | True | 0 | ROZPOCET
| VV |  | 1,5*0,6*0,8*2 |  | 1.44 | [12 empty] | VV | 2 | 2 | True | 0 | ROZPOCET
| VV |  | Součet |  | 3.96 | [12 empty] | VV | 2 | 4 | True | 1 | ROZPOCET
3 | K | 162751117 | Vodorovné přemístění přes 9 000 do 10000 m výkopku/sypaniny z horniny třídy těžitelnosti I skupiny 1 až 3 | m3 | 9.045 | 302 | 2731.59 |  |  | základní | 0.087 | 0.78691 | 0 | 0 | 0 | 0 | 4 | K | 2 |  |  |  | ROZPOCET | 2731.59 | 0 | 0 | 0 | 0 | 1 | 2731.59 | 4 | -1297990960
| VV |  | 16,95*0,3+3,96 |  | 9.045 | [12 empty] | VV | 2 | 2 | True | 1 | ROZPOCET
4 | K | 174151101 | Zásyp jam, šachet rýh nebo kolem objektů sypaninou se zhutněním | m3 | 5.085 | 157 | 798.35 |  |  | základní | 0.328 | 1.6679 | 0 | 0 | 0 | 0 | 4 | K | 2 |  |  |  | ROZPOCET | 798.35 | 0 | 0 | 0 | 0 | 1 | 798.35 | 4 | 686234424
| VV |  | 2,0*5,4*0,3 |  | 3.24 | [12 empty] | VV | 2 | 2 | True | 0 | ROZPOCET
| VV |  | 4,1*1,5*0,3 |  | 1.845 | [12 empty] | VV | 2 | 2 | True | 0 | ROZPOCET
| VV |  | Součet |  | 5.085 | [12 empty] | VV | 2 | 4 | True | 1 | ROZPOCET
5 | M | 58333625 | kamenivo těžené hrubé frakce 4/8 | t | 9.662 | 879 | 8492.9 |  |  | základní | 0 | 0 | 1 | 9.662 | 0 | 0 | 8 | M | 2 |  |  |  | ROZPOCET | 8492.9 | 0 | 0 | 0 | 0 | 1 | 8492.9 | 4 | -598429365
| VV |  | 5,085*1,9 |  | 9.662 | [12 empty] | VV | 2 | 2 | True | 1 | ROZPOCET
| D | 2 | Zakládání |  |  |  | 18535.77 |  |  |  |  | 3.527 |  | 10.031 |  | 0 | 1 | D | 1 |  |  |  | ROZPOCET | [6 empty] | 18535.77
6 | K | 213141111 | Zřízení vrstvy z geotextilie v rovině nebo ve sklonu do 1:5 š do 3 m | m2 | 16.95 | 25.2 | 427.14 |  |  | základní | 0.058 | 0.9831 | 0.0001 | 0.001695 | 0 | 0 | 4 | K | 2 |  |  |  | ROZPOCET | 427.14 | 0 | 0 | 0 | 0 | 1 | 427.14 | 4 | 1278171396
| VV |  | 2,0*5,4 |  | 10.8 | [12 empty] | VV | 2 | 2 | True | 0 | ROZPOCET
| VV |  | 4,1*1,5 |  | 6.15 | [12 empty] | VV | 2 | 2 | True | 0 | ROZPOCET
| VV |  | Součet |  | 16.95 | [12 empty] | VV | 2 | 4 | True | 1 | ROZPOCET
7 | M | 69311081 | geotextilie netkaná separační, ochranná, filtrační, drenážní PES 300g/m2 | m2 | 20.077 | 34.1 | 684.63 |  |  | základní | 0 | 0 | 0.0003 | 0.0060231 | 0 | 0 | 8 | M | 2 |  |  |  | ROZPOCET | 684.63 | 0 | 0 | 0 | 0 | 1 | 684.63 | 4 | -1628313276
| VV |  | 16,95*1,1845 'Přepočtené koeficientem množství |  | 20.077 | [12 empty] | VV | 2 | 2 | False | 1 | ROZPOCET
8 | K | 274313611 | Základové pasy z betonu tř. C 16/20 | m3 | 4.356 | 4000 | 17424 |  |  | základní | 0.584 | 2.5439 | 2.301 | 10.0232 | 0 | 0 | 4 | K | 2 |  |  |  | ROZPOCET | 17424 | 0 | 0 | 0 | 0 | 1 | 17424 | 4 | 1375382203
| VV |  | 2,0*0,6*0,7*3 |  | 2.52 | [12 empty] | VV | 2 | 2 | True | 0 | ROZPOCET
| VV |  | 1,5*0,6*0,8*2 |  | 1.44 | [12 empty] | VV | 2 | 2 | True | 0 | ROZPOCET
| VV |  | Mezisoučet |  | 3.96 | [12 empty] | VV | 2 | 3 | True | 0 | ROZPOCET
| VV |  | 3,96*1,1 |  | 4.356 | [12 empty] | VV | 2 | 2 | True | 1 | ROZPOCET
| D | 3 | Svislé a kompletní konstrukce |  |  |  | 15601.03 |  |  |  |  | 8.6516 |  | 1.1823 |  | 0 | 1 | D | 1 |  |  |  | ROZPOCET | [6 empty] | 15601.03
9 | K | 317121101 | Montáž prefabrikovaných překladů délky do 1500 mm | kus | 2 | 223 | 446 |  |  | základní | 0.242 | 0.484 | 0.00688 | 0.01376 | 0 | 0 | 4 | K | 2 |  |  |  | ROZPOCET | 446 | 0 | 0 | 0 | 0 | 1 | 446 | 4 | 565356850
10 | M | 59640002 | překlad keramický plochý š 115mm dl 1,50m | kus | 2 | 282 | 564 |  |  | základní | 0 | 0 | 0.0255 | 0.051 | 0 | 0 | 8 | M | 2 |  |  |  | ROZPOCET | 564 | 0 | 0 | 0 | 0 | 1 | 564 | 4 | -745879
11 | K | 340231127 | Zazdívka otvorů v příčkách nebo stěnách pl přes 1 do 4 m2 cihlami děrovanými broušenými na zdicí pěnu tl. příčky 140 mm vč.omítek | m2 | 4.54 | 1650 | 7491 |  |  | základní | 0.551 | 2.5015 | 0.11715 | 0.53186 | 0 | 0 | 4 | K | 2 |  |  |  | ROZPOCET | 7491 | 0 | 0 | 0 | 0 | 1 | 7491 | 4 | -2137235040
| VV |  | "míst.1.35" 0,8*2,0+0,9*0,6 |  | 2.14 | [12 empty] | VV | 2 | 2 | True | 0 | ROZPOCET
| VV |  | "míst.1.43" 1,0*2,4 |  | 2.4 | [12 empty] | VV | 2 | 2 | True | 0 | ROZPOCET
| VV |  | Součet |  | 4.54 | [12 empty] | VV | 2 | 4 | True | 1 | ROZPOCET
12 | K | 342244251 | Příčka z cihel broušených na zdicí PUR pěnu tloušťky 140 mm | m2 | 5.121 | 954 | 4885.43 |  |  | základní | 0.521 | 2.668 | 0.11396 | 0.58359 | 0 | 0 | 4 | K | 2 |  |  |  | ROZPOCET | 4885.43 | 0 | 0 | 0 | 0 | 1 | 4885.43 | 4 | 1801273437
| VV |  | "míst.1.16a" 1,55*3,05*2 |  | 9.455 | [12 empty] | VV | 2 | 2 | True | 0 | ROZPOCET
| VV |  | "odpoč." -(1,1*1,97*2) |  | -4.334 | [12 empty] | VV | 2 | 2 | True | 0 | ROZPOCET
| VV |  | Součet |  | 5.121 | [12 empty] | VV | 2 | 4 | True | 1 | ROZPOCET
13 | K | 342291112 | Ukotvení příček montážní polyuretanovou pěnou tl příčky přes 100 mm | m | 3.1 | 128 | 396.8 |  |  | základní | 0.18 | 0.558 | 0.00012 | 0.000372 | 0 | 0 | 4 | K | 2 |  |  |  | ROZPOCET | 396.8 | 0 | 0 | 0 | 0 | 1 | 396.8 | 4 | 2025077242
| VV |  | 1,55*2 |  | 3.1 | [12 empty] | VV | 2 | 2 | True | 1 | ROZPOCET
14 | K | 342291121 | Ukotvení příček k cihelným konstrukcím plochými kotvami | m | 12.2 | 149 | 1817.8 |  |  | základní | 0.2 | 2.44 | 0.00014 | 0.001708 | 0 | 0 | 4 | K | 2 |  |  |  | ROZPOCET | 1817.8 | 0 | 0 | 0 | 0 | 1 | 1817.8 | 4 | -491217717
| VV |  | 3,05*4 |  | 12.2 | [12 empty] | VV | 2 | 2 | True | 1 | ROZPOCET
| D | 4 | Vodorovné konstrukce |  |  |  | 46978 |  |  |  |  | 18.756 |  | 4.0382 |  | 0 | 1 | D | 1 |  |  |  | ROZPOCET | [6 empty] | 46978
15 | K | 434121415 | Osazení ŽB schodišťových stupňů broušených nebo leštěných na schodnice | m | 14 | 747 | 10458 |  |  | základní | 1.217 | 17.038 | 0.03465 | 0.4851 | 0 | 0 | 4 | K | 2 |  |  |  | ROZPOCET | 10458 | 0 | 0 | 0 | 0 | 1 | 10458 | 4 | -835303361
| VV |  | 1,4*10 |  | 14 | [12 empty] | VV | 2 | 2 | True | 1 | ROZPOCET
16 | M | 59373755 | stupeň schodišťový nosný ŽB 1400/154/300 mm | kus | 10 | 2390 | 23900 |  |  | základní | 0 | 0 | 0.09 | 0.9 | 0 | 0 | 8 | M | 2 |  |  |  | ROZPOCET | 23900 | 0 | 0 | 0 | 0 | 1 | 23900 | 4 | 2002715157
17 | K | 435121111 | Montáž schodišťových podest hmotnosti do 3 t | kus | 1 | 1820 | 1820 |  |  | základní | 1.718 | 1.718 | 0.08313 | 0.08313 | 0 | 0 | 4 | K | 2 |  |  |  | ROZPOCET | 1820 | 0 | 0 | 0 | 0 | 1 | 1820 | 4 | -1558223087
18 | M | 59372191 | schodiště ŽB - podesta 1400/2200 mm | kus | 1 | 10800 | 10800 |  |  | základní | 0 | 0 | 2.57 | 2.57 | 0 | 0 | 8 | M | 2 |  |  |  | ROZPOCET | 10800 | 0 | 0 | 0 | 0 | 1 | 10800 | 4 | -1510862703
| D | 6 | Úpravy povrchů, podlahy a osazování výplní |  |  |  | 1032453.05 |  |  |  |  | 1283.3285 |  | 92.9112 |  | 0 | 1 | D | 1 |  |  |  | ROZPOCET | [6 empty] | 1032453.05
19 | K | 611131121 | Penetrační disperzní nátěr vnitřních stropů nanášený ručně | m2 | 409.7 | 97.2 | 39822.84 |  |  | základní | 0.148 | 60.6356 | 0.00026 | 0.10652 | 0 | 0 | 4 | K | 2 |  |  |  | ROZPOCET | 39822.84 | 0 | 0 | 0 | 0 | 1 | 39822.84 | 4 | 887609933
| VV |  | 40,3+16,1+11,6+2,9+16,9+2,7+2,7+20,0+15,8+6,1+18,2+9,9+74,2+21,6+3,5+3,5+15,3+18,6+9,1+1,7+11,0+5,7+6,6+7,1+7,6+6,0+2,7+3,9+37,2+5,5+5,7 |  | 409.7 | [12 empty] | VV | 2 | 2 | True | 0 | ROZPOCET
| VV |  | Součet |  | 409.7 | [12 empty] | VV | 2 | 4 | True | 1 | ROZPOCET
20 | K | 611142001 | Potažení vnitřních stropů sklovláknitým pletivem vtlačeným do tenkovrstvé hmoty | m2 | 409.7 | 347 | 142165.9 |  |  | základní | 0.46 | 188.462 | 0.00438 | 1.7945 | 0 | 0 | 4 | K | 2 |  |  |  | ROZPOCET | 142165.9 | 0 | 0 | 0 | 0 | 1 | 142165.9 | 4 | -1816809134
21 | K | 611311131 | Potažení vnitřních rovných stropů vápenným štukem tloušťky do 3 mm | m2 | 409.7 | 244 | 99966.8 |  |  | základní | 0.358 | 146.6726 | 0.004 | 1.6388 | 0 | 0 | 4 | K | 2 |  |  |  | ROZPOCET | 99966.8 | 0 | 0 | 0 | 0 | 1 | 99966.8 | 4 | -1680551684
22 | K | 611321111 | Vápenocementová omítka hrubá jednovrstvá zatřená vnitřních stropů rovných nanášená ručně | m2 | 74.2 | 304 | 22556.8 |  |  | základní | 0.42 | 31.164 | 0.01575 | 1.1686 | 0 | 0 | 4 | K | 2 |  |  |  | ROZPOCET | 22556.8 | 0 | 0 | 0 | 0 | 1 | 22556.8 | 4 | -1570190413
| VV |  | "1.43" 74,2 |  | 74.2 | [12 empty] | VV | 2 | 2 | True | 1 | ROZPOCET
23 | K | 611321191 | Příplatek k vápenocementové omítce vnitřních stropů za každých dalších 5 mm tloušťky ručně | m2 | 74.2 | 95.4 | 7078.68 |  |  | základní | 0.1 | 7.42 | 0.0079 | 0.58618 | 0 | 0 | 4 | K | 2 |  |  |  | ROZPOCET | 7078.68 | 0 | 0 | 0 | 0 | 1 | 7078.68 | 4 | -1548288255
24 | K | 612131121 | Penetrační disperzní nátěr vnitřních stěn nanášený ručně | m2 | 1028.187 | 75.3 | 77422.48 |  |  | základní | 0.104 | 106.9314 | 0.00026 | 0.26733 | 0 | 0 | 4 | K | 2 |  |  |  | ROZPOCET | 77422.48 | 0 | 0 | 0 | 0 | 1 | 77422.48 | 4 | 189500737
| VV |  | "1.16" (12,976+1,4+11,2+0,5+1,55+1,55)*2*3,05-(0,8*5+1,1*2) |  | 171.774 | [12 empty] | VV | 2 | 2 | True | 0 | ROZPOCET
| VV |  | "1.31" 11,625*2*3,05-(0,8*5+1,45) |  | 65.463 | [12 empty] | VV | 2 | 2 | True | 0 | ROZPOCET
| VV |  | "1.32" (4,5+2,575)*2*3,05-(0,6*2+0,8) |  | 41.158 | [12 empty] | VV | 2 | 2 | True | 0 | ROZPOCET
| VV |  | "1.33" (1,4+1,2+1,0+1,2)*2*3,05-(0,6*1,8*3) |  | 26.04 | [12 empty] | VV | 2 | 2 | True | 0 | ROZPOCET
| VV |  | "1.34" (5,25+0,1+1,2+4,5)*2*3,05+(0,9*2,0*5)-((0,6*1,8*2+(0,8+0,8+0,9)*1,8)) |  | 69.745 | [12 empty] | VV | 2 | 2 | True | 0 | ROZPOCET
| VV |  | "1.36" (1,4+1,9)*2*3,05-0,8 |  | 19.33 | [12 empty] | VV | 2 | 2 | True | 0 | ROZPOCET
| VV |  | "1.37" (1,4+1,95)*2*3,05-1,45 |  | 18.985 | [12 empty] | VV | 2 | 2 | True | 0 | ROZPOCET
| VV |  | "1.38" (4,5+4,45)*2*3,05-0,8 |  | 53.795 | [12 empty] | VV | 2 | 2 | True | 0 | ROZPOCET
| VV |  | "1.39" (6,0+3,325)*2*3,05-(0,8*1,97) |  | 55.307 | [12 empty] | VV | 2 | 2 | True | 0 | ROZPOCET
| VV |  | "1.40" (2,85+2,15)*2*3,05-(0,9*1,8) |  | 28.88 | [12 empty] | VV | 2 | 2 | True | 0 | ROZPOCET
| VV |  | "1.43" (12,375+6,0)*2*3,05-(1,25*1,97) |  | 109.625 | [12 empty] | VV | 2 | 2 | True | 0 | ROZPOCET
| VV |  | "1.44" (5,4+1,2+8,3)*2*3,05-(0,8*3+1,45*2+1,1) |  | 84.49 | [12 empty] | VV | 2 | 2 | True | 0 | ROZPOCET
| VV |  | "1.45" (1,4+2,5)*2*3,05-(0,8*2) |  | 22.19 | [12 empty] | VV | 2 | 2 | True | 0 | ROZPOCET
| VV |  | "1.46" (1,4+2,5)*2*3,05-(0,8*2) |  | 22.19 | [12 empty] | VV | 2 | 2 | True | 0 | ROZPOCET
| VV |  | "1.47" (3,0+5,1)*2*3,05-(0,8*2*1,5+0,9*1,5) |  | 45.66 | [12 empty] | VV | 2 | 2 | True | 0 | ROZPOCET
| VV |  | "1.48" (4,5+4,3)*2*3,05-(0,8*2) |  | 52.08 | [12 empty] | VV | 2 | 2 | True | 0 | ROZPOCET
| VV |  | "1.50" 0 |  | 0 | [12 empty] | VV | 2 | 2 | True | 0 | ROZPOCET
| VV |  | "1.51" 0 |  | 0 | [12 empty] | VV | 2 | 2 | True | 0 | ROZPOCET
| VV |  | "1.52" (1,4+1,2)*2*3,05-(0,8*1,5) |  | 14.66 | [12 empty] | VV | 2 | 2 | True | 0 | ROZPOCET
| VV |  | "1.53" (2,75+4,0)*2*3,05-(0,8*2+0,9+1,45) |  | 37.225 | [12 empty] | VV | 2 | 2 | True | 0 | ROZPOCET
| VV |  | "1.54" (3,15+1,8)*2*3,05-0,8 |  | 29.395 | [12 empty] | VV | 2 | 2 | True | 0 | ROZPOCET
| VV |  | "1.55" (3,15+2,1)*2*3,05-0,8 |  | 31.225 | [12 empty] | VV | 2 | 2 | True | 0 | ROZPOCET
| VV |  | "1.56" (3,15+2,25)*2*3,05-(0,8*1,8) |  | 31.5 | [12 empty] | VV | 2 | 2 | True | 0 | ROZPOCET
| VV |  | "1.57" (3,15+2,25)*2*3,05+(0,9*4*2,0)-(0,8*1,97) |  | 38.564 | [12 empty] | VV | 2 | 2 | True | 0 | ROZPOCET
| VV |  | "1.58" (1,95+0,1+2,75)*2*3,05-(0,8*4) |  | 26.08 | [12 empty] | VV | 2 | 2 | True | 0 | ROZPOCET
| VV |  | "1.59" (1,4+1,95)*2*3,05-0,8 |  | 19.635 | [12 empty] | VV | 2 | 2 | True | 0 | ROZPOCET
| VV |  | "1.60" (1,4+2,75)*2*3,05-0,8 |  | 24.515 | [12 empty] | VV | 2 | 2 | True | 0 | ROZPOCET
| VV |  | "1.61" (6,0+6,2)*2*3,05-(0,9+1,1*1,97) |  | 71.353 | [12 empty] | VV | 2 | 2 | True | 0 | ROZPOCET
| VV |  | "1.62" (2,9+1,9)*2*3,05-0,8 |  | 28.48 | [12 empty] | VV | 2 | 2 | True | 0 | ROZPOCET
| VV |  | "1.63" (3,0+1,9)*2*3,05-(0,8+1,45*1,8) |  | 26.48 | [12 empty] | VV | 2 | 2 | True | 0 | ROZPOCET
| VV |  | "odpoč.venkovní okna 1.N.P." -((1,2*0,8*15)+(2,4*2,4*3)+(0,6*0,9*2)) |  | -32.76 | [12 empty] | VV | 2 | 2 | True | 0 | ROZPOCET
| VV |  | "odpoč. obklady" -204,877 |  | -204.877 | [12 empty] | VV | 2 | 2 | True | 0 | ROZPOCET
| VV |  | Součet |  | 1028.187 | [12 empty] | VV | 2 | 4 | True | 1 | ROZPOCET
25 | K | 612142001 | Potažení vnitřních stěn sklovláknitým pletivem vtlačeným do tenkovrstvé hmoty | m2 | 1028.187 | 296 | 304343.35 |  |  | základní | 0.36 | 370.1473 | 0.00438 | 4.5035 | 0 | 0 | 4 | K | 2 |  |  |  | ROZPOCET | 304343.35 | 0 | 0 | 0 | 0 | 1 | 304343.35 | 4 | 1206282313
26 | K | 612311131 | Potažení vnitřních stěn vápenným štukem tloušťky do 3 mm | m2 | 1028.187 | 193 | 198440.09 |  |  | základní | 0.272 | 279.6669 | 0.004 | 4.1127 | 0 | 0 | 4 | K | 2 |  |  |  | ROZPOCET | 198440.09 | 0 | 0 | 0 | 0 | 1 | 198440.09 | 4 | -1768406441
27 | K | 631311125 | Mazanina tl přes 80 do 120 mm z betonu prostého bez zvýšených nároků na prostředí tř. C 20/25-bazén | m3 | 8.539 | 5270 | 45000.53 |  |  | základní | 2.58 | 22.0306 | 2.5019 | 21.3635 | 0 | 0 | 4 | K | 2 |  |  |  | ROZPOCET | 45000.53 | 0 | 0 | 0 | 0 | 1 | 45000.53 | 4 | -890417425
| VV |  | 12,375*6,0*0,1*1,15 |  | 8.539 | [12 empty] | VV | 2 | 2 | True | 0 | ROZPOCET
| VV |  | Součet |  | 8.539 | [12 empty] | VV | 2 | 4 | True | 1 | ROZPOCET
28 | K | 631319173 | Příplatek k mazanině tl přes 80 do 120 mm za stržení povrchu spodní vrstvy před vložením výztuže-bazén | m3 | 8.539 | 215 | 1835.89 |  |  | základní | 0.41 | 3.501 | 0 | 0 | 0 | 0 | 4 | K | 2 |  |  |  | ROZPOCET | 1835.89 | 0 | 0 | 0 | 0 | 1 | 1835.89 | 4 | -1162905905
29 | K | 631362021 | Výztuž mazanin svařovanými sítěmi Kari-bazén | t | 0.363 | 39000 | 14157 |  |  | základní | 15.231 | 5.5289 | 1.0628 | 0.38579 | 0 | 0 | 4 | K | 2 |  |  |  | ROZPOCET | 14157 | 0 | 0 | 0 | 0 | 1 | 14157 | 4 | -1393822768
| VV |  | 12,375*6,0*4,44*0,001*1,1 |  | 0.363 | [12 empty] | VV | 2 | 2 | True | 1 | ROZPOCET
30 | K | 632481213 | Separační vrstva z PE fólie-bazén | m2 | 169.5 | 16.3 | 2762.85 |  |  | základní | 0.025 | 4.2375 | 0.00013 | 0.022035 | 0 | 0 | 4 | K | 2 |  |  |  | ROZPOCET | 2762.85 | 0 | 0 | 0 | 0 | 1 | 2762.85 | 4 | 1297220159
| VV |  | "míst.1.43" 12,375*6,0*2 |  | 148.5 | [12 empty] | VV | 2 | 2 | True | 0 | ROZPOCET
| VV |  | "míst.2.29" 3,75*2,8*2 |  | 21 | [12 empty] | VV | 2 | 2 | True | 0 | ROZPOCET
| VV |  | Součet |  | 169.5 | [12 empty] | VV | 2 | 4 | True | 1 | ROZPOCET
31 | K | 635111142 | Násyp pod podlahy z hrubého kameniva 16-32 s udusáním-bazén | m3 | 31.008 | 2480 | 76899.84 |  |  | základní | 1.836 | 56.9307 | 1.837 | 56.9617 | 0 | 0 | 4 | K | 2 |  |  |  | ROZPOCET | 76899.84 | 0 | 0 | 0 | 0 | 1 | 76899.84 | 4 | -1968812162
| VV |  | ((12,375-3,0)*(6,0-1,5))*((0,67+0,8)/2) |  | 31.008 | [12 empty] | VV | 2 | 2 | True | 1 | ROZPOCET
| D | 9 | Ostatní konstrukce a práce, bourání |  |  |  | 147068.84 |  |  |  |  | 269.7364 |  | 0.13062 |  | 13.1854 | 1 | D | 1 |  |  |  | ROZPOCET | [6 empty] | 147068.84
32 | K | 949101111 | Lešení pomocné pro objekty pozemních staveb s lešeňovou podlahou v do 1,9 m zatížení do 150 kg/m2 | m2 | 870.13 | 69 | 60038.97 |  |  | základní | 0.105 | 91.3636 | 0.00013 | 0.11312 | 0 | 0 | 4 | K | 2 |  |  |  | ROZPOCET | 60038.97 | 0 | 0 | 0 | 0 | 1 | 60038.97 | 4 | -297268649
| VV |  | 927,09 |  | 927.09 | [12 empty] | VV | 2 | 2 | True | 0 | ROZPOCET
| VV |  | "odpoč.č.objektu 1.16 /Etapa II/, 1.50 /nebude řešena/" -(40,34+16,62) |  | -56.96 | [12 empty] | VV | 2 | 2 | True | 0 | ROZPOCET
| VV |  | Součet |  | 870.13 | [12 empty] | VV | 2 | 4 | True | 1 | ROZPOCET
33 | K | 952901111 | Vyčištění budov bytové a občanské výstavby při výšce podlaží do 4 m | m2 | 437.5 | 146 | 63875 |  |  | základní | 0.308 | 134.75 | 4e-05 | 0.0175 | 0 | 0 | 4 | K | 2 |  |  |  | ROZPOCET | 63875 | 0 | 0 | 0 | 0 | 1 | 63875 | 4 | -618199011
34 | K | 962031011 | Bourání příček nebo přizdívek z cihel děrovaných tl do 100 mm | m2 | 5.7 | 151 | 860.7 |  |  | základní | 0.259 | 1.4763 | 0 | 0 | 0.128 | 0.7296 | 4 | K | 2 |  |  |  | ROZPOCET | 860.7 | 0 | 0 | 0 | 0 | 1 | 860.7 | 4 | -54306838
| VV |  | "míst.1.63" 1,9*3,0 |  | 5.7 | [12 empty] | VV | 2 | 2 | True | 1 | ROZPOCET
35 | K | 965042241 | Bourání podkladů pod dlažby nebo mazanin betonových nebo z litého asfaltu tl přes 100 mm pl přes 4 m2-bazén | m3 | 5.316 | 3240 | 17223.84 |  |  | základní | 5.867 | 31.189 | 0 | 0 | 2.2 | 11.6952 | 4 | K | 2 |  |  |  | ROZPOCET | 17223.84 | 0 | 0 | 0 | 0 | 1 | 17223.84 | 4 | 1011195613
| VV |  | (1,5*6,0+0,5*12,375)*0,35 |  | 5.316 | [12 empty] | VV | 2 | 2 | True | 1 | ROZPOCET
36 | K | 968082015 | Vybourání plastových rámů oken včetně křídel plochy do 1 m2 | m2 | 1.08 | 694 | 749.52 |  |  | základní | 1.5 | 1.62 | 0 | 0 | 0.073 | 0.07884 | 4 | K | 2 |  |  |  | ROZPOCET | 749.52 | 0 | 0 | 0 | 0 | 1 | 749.52 | 4 | 923920538
| VV |  | 0,6*0,9*2 |  | 1.08 | [12 empty] | VV | 2 | 2 | True | 1 | ROZPOCET
37 | K | 968082016 | Vybourání plastových rámů oken včetně křídel plochy přes 1 do 2 m2 | m2 | 5.49 | 421 | 2311.29 |  |  | základní | 0.91 | 4.9959 | 0 | 0 | 0.059 | 0.32391 | 4 | K | 2 |  |  |  | ROZPOCET | 2311.29 | 0 | 0 | 0 | 0 | 1 | 2311.29 | 4 | 697047523
| VV |  | (1,2*1,5*2)+(1,05*1,8) |  | 5.49 | [12 empty] | VV | 2 | 2 | True | 1 | ROZPOCET
38 | K | 968082017 | Vybourání plastových rámů oken včetně křídel plochy přes 2 do 4 m2 | m2 | 2.16 | 301 | 650.16 |  |  | základní | 0.65 | 1.404 | 0 | 0 | 0.051 | 0.11016 | 4 | K | 2 |  |  |  | ROZPOCET | 650.16 | 0 | 0 | 0 | 0 | 1 | 650.16 | 4 | -961869338
| VV |  | 1,2*1,8 |  | 2.16 | [12 empty] | VV | 2 | 2 | True | 1 | ROZPOCET
39 | K | 968082018 | Vybourání plastových rámů oken včetně křídel plochy přes 4 m2 | m2 | 5.76 | 236 | 1359.36 |  |  | základní | 0.51 | 2.9376 | 0 | 0 | 0.043 | 0.24768 | 4 | K | 2 |  |  |  | ROZPOCET | 1359.36 | 0 | 0 | 0 | 0 | 1 | 1359.36 | 4 | -433319532
| VV |  | "vstup do 1.43" 2,4*2,4 |  | 5.76 | [12 empty] | VV | 2 | 2 | True | 1 | ROZPOCET
| D | 997 | Přesun sutě |  |  |  | 261106.17 |  |  |  |  | 320.5071 |  | 0 |  | 0 | 1 | D | 1 |  |  |  | ROZPOCET | [6 empty] | 261106.17
40 | K | 997013211 | Vnitrostaveništní doprava suti a vybouraných hmot pro budovy v do 6 m ručně | t | 63.179 | 998 | 63052.64 |  |  | základní | 2.42 | 152.8932 | 0 | 0 | 0 | 0 | 4 | K | 2 |  |  |  | ROZPOCET | 63052.64 | 0 | 0 | 0 | 0 | 1 | 63052.64 | 4 | -1600750333
41 | K | 997013211 | Vnitrostaveništní doprava suti a vybouraných hmot pro budovy v do 6 m ručně | t | 63.179 | 998 | 63052.64 |  |  | základní | 2.42 | 152.8932 | 0 | 0 | 0 | 0 | 4 | K | 2 |  |  |  | ROZPOCET | 63052.64 | 0 | 0 | 0 | 0 | 1 | 63052.64 | 4 | 622824844
42 | K | 997013501 | Odvoz suti a vybouraných hmot na skládku nebo meziskládku do 1 km se složením | t | 63.179 | 301 | 19016.88 |  |  | základní | 0.125 | 7.8974 | 0 | 0 | 0 | 0 | 4 | K | 2 |  |  |  | ROZPOCET | 19016.88 | 0 | 0 | 0 | 0 | 1 | 19016.88 | 4 | 1569459379
43 | K | 997013509 | Příplatek k odvozu suti a vybouraných hmot na skládku ZKD 1 km přes 1 km | t | 1137.222 | 13.1 | 14897.61 |  |  | základní | 0.006 | 6.8233 | 0 | 0 | 0 | 0 | 4 | K | 2 |  |  |  | ROZPOCET | 14897.61 | 0 | 0 | 0 | 0 | 1 | 14897.61 | 4 | 501022554
| VV |  | 63,179*18 |  | 1137.222 | [12 empty] | VV | 2 | 2 | True | 1 | ROZPOCET
44 | K | 997013607 | Poplatek za uložení na skládce (skládkovné) stavebního a odpadu keramického kód odpadu 17 01 03 | t | 63.179 | 1600 | 101086.4 |  |  | základní | 0 | 0 | 0 | 0 | 0 | 0 | 4 | K | 2 |  |  |  | ROZPOCET | 101086.4 | 0 | 0 | 0 | 0 | 1 | 101086.4 | 4 | 1514194951
| D | 998 | Přesun hmot |  |  |  | 50630.58 |  |  |  |  | 98.0746 |  | 0 |  | 0 | 1 | D | 1 |  |  |  | ROZPOCET | [6 empty] | 50630.58
45 | K | 998011001 | Přesun hmot pro budovy zděné v do 6 m | t | 118.02 | 429 | 50630.58 |  |  | základní | 0.831 | 98.0746 | 0 | 0 | 0 | 0 | 4 | K | 2 |  |  |  | ROZPOCET | 50630.58 | 0 | 0 | 0 | 0 | 1 | 50630.58 | 4 | -736454302
| D | PSV | Práce a dodávky PSV |  |  |  | 9799613.47 |  |  |  |  | 1472.0927 |  | 20.8548 |  | 49.9941 | 2 | D | 0 |  |  |  | ROZPOCET | [6 empty] | 9799613.47
| D | 711 | Izolace proti vodě, vlhkosti a plynům |  |  |  | 32543.6 |  |  |  |  | 18.2655 |  | 0.51901 |  | 0 | 2 | D | 1 |  |  |  | ROZPOCET | [6 empty] | 32543.6
46 | K | 711111001 | Provedení izolace proti zemní vlhkosti vodorovné za studena nátěrem penetračním | m2 | 74.25 | 13.6 | 1009.8 |  |  | základní | 0.024 | 1.782 | 0 | 0 | 0 | 0 | 16 | K | 2 |  |  |  | ROZPOCET | 1009.8 | 0 | 0 | 0 | 0 | 1 | 1009.8 | 16 | 243658968
| VV |  | 12,375*6,0 |  | 74.25 | [12 empty] | VV | 2 | 2 | True | 1 | ROZPOCET
47 | M | 11163150 | lak penetrační asfaltový | t | 0.022 | 67100 | 1476.2 |  |  | základní | 0 | 0 | 1 | 0.022 | 0 | 0 | 32 | M | 2 |  |  |  | ROZPOCET | 1476.2 | 0 | 0 | 0 | 0 | 1 | 1476.2 | 16 | -1219106886
| P |  | Poznámka k položce: Spotřeba 0,3-0,4kg/m2 | [14 empty] | P | 2
| VV |  | 74,25*0,0003 'Přepočtené koeficientem množství |  | 0.022 | [12 empty] | VV | 2 | 2 | False | 1 | ROZPOCET
48 | K | 711141559 | Provedení izolace proti zemní vlhkosti pásy přitavením vodorovné NAIP | m2 | 74.25 | 140 | 10395 |  |  | základní | 0.222 | 16.4835 | 0.0004 | 0.0297 | 0 | 0 | 16 | K | 2 |  |  |  | ROZPOCET | 10395 | 0 | 0 | 0 | 0 | 1 | 10395 | 16 | 89703563
49 | M | 62853004 | pás asfaltový natavitelný modifikovaný SBS s vložkou ze skleněné tkaniny a spalitelnou PE fólií nebo jemnozrnným minerálním posypem na horním povrchu tl 4,0mm | m2 | 86.538 | 221 | 19124.9 |  |  | základní | 0 | 0 | 0.0054 | 0.46731 | 0 | 0 | 32 | M | 2 |  |  |  | ROZPOCET | 19124.9 | 0 | 0 | 0 | 0 | 1 | 19124.9 | 16 | 1322460041
| VV |  | 74,25*1,1655 'Přepočtené koeficientem množství |  | 86.538 | [12 empty] | VV | 2 | 2 | False | 1 | ROZPOCET
50 | K | 998711201 | Přesun hmot procentní pro izolace proti vodě, vlhkosti a plynům v objektech v do 6 m | % | 320.059 | 1.68 | 537.7 |  |  | základní | 0 | 0 | 0 | 0 | 0 | 0 | 16 | K | 2 |  |  |  | ROZPOCET | 537.7 | 0 | 0 | 0 | 0 | 1 | 537.7 | 16 | -465645605
| D | 713 | Izolace tepelné |  |  |  | 58909.25 |  |  |  |  | 26.7007 |  | 0.44168 |  | 0.735 | 2 | D | 1 |  |  |  | ROZPOCET | [6 empty] | 58909.25
51 | K | 713111121 | Montáž izolace tepelné spodem stropů s uchycením drátem rohoží, pásů, dílců, desek | m2 | 58 | 129 | 7482 |  |  | základní | 0.231 | 13.398 | 0.0003 | 0.0174 | 0 | 0 | 16 | K | 2 |  |  |  | ROZPOCET | 7482 | 0 | 0 | 0 | 0 | 1 | 7482 | 16 | -1787393172
| VV |  | "míst.1.16a,1.44,1.31" 58,0 |  | 58 | [12 empty] | VV | 2 | 2 | True | 1 | ROZPOCET
52 | M | 63152097 | pás tepelně izolační univerzální λ=0,032-0,033 tl 60mm | m2 | 60.9 | 199 | 12119.1 |  |  | základní | 0 | 0 | 0.00168 | 0.10231 | 0 | 0 | 32 | M | 2 |  |  |  | ROZPOCET | 12119.1 | 0 | 0 | 0 | 0 | 1 | 12119.1 | 16 | -631827304
| VV |  | 58*1,05 'Přepočtené koeficientem množství |  | 60.9 | [12 empty] | VV | 2 | 2 | False | 1 | ROZPOCET
53 | K | 713120813 | Odstranění tepelné izolace podlah volně kladené z vláknitých materiálů suchých tl přes 100 do 200 mm | m2 | 21 | 35.8 | 751.8 |  |  | základní | 0.06 | 1.26 | 0 | 0 | 0.035 | 0.735 | 16 | K | 2 |  |  |  | ROZPOCET | 751.8 | 0 | 0 | 0 | 0 | 1 | 751.8 | 16 | 2118803016
| VV |  | "míst.2.29" 3,75*2,8*2 |  | 21 | [12 empty] | VV | 2 | 2 | True | 1 | ROZPOCET
54 | K | 713121111 | Montáž izolace tepelné podlah volně kladenými rohožemi, pásy, dílci, deskami 1 vrstva | m2 | 95.25 | 55.5 | 5286.38 |  |  | základní | 0.111 | 10.5728 | 0 | 0 | 0 | 0 | 16 | K | 2 |  |  |  | ROZPOCET | 5286.38 | 0 | 0 | 0 | 0 | 1 | 5286.38 | 16 | 1781639180
| VV |  | "míst.1.43" 12,375*6,0 |  | 74.25 | [12 empty] | VV | 2 | 2 | True | 0 | ROZPOCET
| VV |  | "míst.2.29" 3,75*2,8*2 |  | 21 | [12 empty] | VV | 2 | 2 | True | 0 | ROZPOCET
| VV |  | Součet |  | 95.25 | [12 empty] | VV | 2 | 4 | True | 1 | ROZPOCET
55 | M | 28375031 | deska EPS 150 pro konstrukce s vysokým zatížením λ=0,035 tl 110mm | m2 | 100.013 | 303 | 30303.94 |  |  | základní | 0 | 0 | 0.0032 | 0.32004 | 0 | 0 | 32 | M | 2 |  |  |  | ROZPOCET | 30303.94 | 0 | 0 | 0 | 0 | 1 | 30303.94 | 16 | 1630792728
| VV |  | 95,25*1,05 'Přepočtené koeficientem množství |  | 100.013 | [12 empty] | VV | 2 | 2 | False | 1 | ROZPOCET
56 | K | 713121211 | Montáž izolace tepelné podlah volně kladenými okrajovými pásky | m | 36.75 | 22.7 | 834.23 |  |  | základní | 0.04 | 1.47 | 0 | 0 | 0 | 0 | 16 | K | 2 |  |  |  | ROZPOCET | 834.23 | 0 | 0 | 0 | 0 | 1 | 834.23 | 16 | 1737015228
| VV |  | (12,375+6,0)*2 |  | 36.75 | [12 empty] | VV | 2 | 2 | True | 1 | ROZPOCET
57 | M | 63140274 | pásek okrajový izolační minerální plovoucích podlah š 120mm tl 12mm | m | 38.588 | 36.1 | 1393.03 |  |  | základní | 0 | 0 | 5e-05 | 0.0019294 | 0 | 0 | 32 | M | 2 |  |  |  | ROZPOCET | 1393.03 | 0 | 0 | 0 | 0 | 1 | 1393.03 | 16 | 903020716
| VV |  | 36,75*1,05 'Přepočtené koeficientem množství |  | 38.588 | [12 empty] | VV | 2 | 2 | False | 1 | ROZPOCET
58 | K | 998713201 | Přesun hmot procentní pro izolace tepelné v objektech v do 6 m | % | 581.705 | 1.27 | 738.77 |  |  | základní | 0 | 0 | 0 | 0 | 0 | 0 | 16 | K | 2 |  |  |  | ROZPOCET | 738.77 | 0 | 0 | 0 | 0 | 1 | 738.77 | 16 | 761955520
| D | 721 | Zdravotechnika -kanalizace,voda,plyn |  |  |  | 1802399 |  |  |  |  | 0 |  | 0 |  | 0 | 2 | D | 1 |  |  |  | ROZPOCET | [6 empty] | 1802399
59 | K | 721001 | D+M zti viz samostatný rozpočet | soub | 1 | 1732399 | 1732399 |  |  | základní | 0 | 0 | 0 | 0 | 0 | 0 | 16 | K | 2 |  |  |  | ROZPOCET | 1732399 | 0 | 0 | 0 | 0 | 1 | 1732399 | 16 | 111628819
60 | K | 721002 | Stavební přípomoce při provádění montáží zti | soub | 1 | 70000 | 70000 |  |  | základní | 0 | 0 | 0 | 0 | 0 | 0 | 16 | K | 2 |  |  |  | ROZPOCET | 70000 | 0 | 0 | 0 | 0 | 1 | 70000 | 16 | 867402799
| D | 741 | Elektroinstalace - silnoproud,slaboproud |  |  |  | 1534889.36 |  |  |  |  | 0 |  | 0 |  | 0 | 2 | D | 1 |  |  |  | ROZPOCET | [6 empty] | 1534889.36
61 | K | 741001 | D+M elektroinstalace - viz samostatný rozpočet | soub | 1 | 1534889.36 | 1534889.36 |  |  | základní | 0 | 0 | 0 | 0 | 0 | 0 | 16 | K | 2 |  |  |  | ROZPOCET | 1534889.36 | 0 | 0 | 0 | 0 | 1 | 1534889.36 | 16 | -1788310133
| D | 751 | Vzduchotechnika |  |  |  | 1213294 |  |  |  |  | 0 |  | 0 |  | 0 | 2 | D | 1 |  |  |  | ROZPOCET | [6 empty] | 1213294
62 | K | 751001 | D+M vzduchotechnických zařízení viz samostatný rozpočet | soub | 1 | 1153294 | 1153294 |  |  | základní | 0 | 0 | 0 | 0 | 0 | 0 | 16 | K | 2 |  |  |  | ROZPOCET | 1153294 | 0 | 0 | 0 | 0 | 1 | 1153294 | 16 | 82173205
63 | K | 751002 | Stavební přípomoce při provádění montáží ,vytvoření prostupů střešní krytinou pro vzt | soub | 1 | 60000 | 60000 |  |  | základní | 0 | 0 | 0 | 0 | 0 | 0 | 16 | K | 2 |  |  |  | ROZPOCET | 60000 | 0 | 0 | 0 | 0 | 1 | 60000 | 16 | -412822663
| D | 756 | Gastrotechnologie |  |  |  | 1597256 |  |  |  |  | 0 |  | 0 |  | 0 | 2 | D | 1 |  |  |  | ROZPOCET | [6 empty] | 1597256
64 | K | 756001 | Vybavení kuchyně gastrotechnologii | soub | 1 | 1547256 | 1547256 |  |  | základní | 0 | 0 | 0 | 0 | 0 | 0 | 16 | K | 2 |  |  |  | ROZPOCET | 1547256 | 0 | 0 | 0 | 0 | 1 | 1547256 | 16 | -719764829
65 | K | 756002 | Stavební přípomoce při provádění montáží gastrotechnologie | soub | 1 | 50000 | 50000 |  |  | základní | 0 | 0 | 0 | 0 | 0 | 0 | 16 | K | 2 |  |  |  | ROZPOCET | 50000 | 0 | 0 | 0 | 0 | 1 | 50000 | 16 | 223683680
| D | 758 | Sauny |  |  |  | 348224 |  |  |  |  | 0 |  | 0 |  | 0 | 1 | D | 1 |  |  |  | ROZPOCET | [6 empty] | 348224
66 | K | 758001 | Finská sauna | soub | 1 | 328224 | 328224 |  |  | základní | 0 | 0 | 0 | 0 | 0 | 0 | 4 | K | 2 |  |  |  | ROZPOCET | 328224 | 0 | 0 | 0 | 0 | 1 | 328224 | 4 | 1812713891
67 | K | 758002 | Stavební přípomoce při montáži sauny | soub | 1 | 20000 | 20000 |  |  | základní | 0 | 0 | 0 | 0 | 0 | 0 | 4 | K | 2 |  |  |  | ROZPOCET | 20000 | 0 | 0 | 0 | 0 | 1 | 20000 | 4 | -559588143
| D | 762 | Konstrukce tesařské |  |  |  | 1662.15 |  |  |  |  | 3.4335 |  | 0 |  | 0.17955 | 2 | D | 1 |  |  |  | ROZPOCET | [6 empty] | 1662.15
68 | K | 762511867 | Demontáž kce podkladové z desek dřevoštěpkových tl přes 15 mm na pero a drážku šroubovaných | m2 | 10.5 | 112 | 1176 |  |  | základní | 0.244 | 2.562 | 0 | 0 | 0.01578 | 0.16569 | 16 | K | 2 |  |  |  | ROZPOCET | 1176 | 0 | 0 | 0 | 0 | 1 | 1176 | 16 | -1450510536
| VV |  | "míst.2.29" 3,75*2,8 |  | 10.5 | [12 empty] | VV | 2 | 2 | True | 1 | ROZPOCET
69 | K | 762512811 | Demontáž kce podkladového roštu | m2 | 10.5 | 46.3 | 486.15 |  |  | základní | 0.083 | 0.8715 | 0 | 0 | 0.00132 | 0.01386 | 16 | K | 2 |  |  |  | ROZPOCET | 486.15 | 0 | 0 | 0 | 0 | 1 | 486.15 | 16 | 1561597238
| VV |  | "míst.2.29" 3,75*2,8 |  | 10.5 | [12 empty] | VV | 2 | 2 | True | 1 | ROZPOCET
| D | 763 | Konstrukce suché výstavby |  |  |  | 134866.81 |  |  |  |  | 137.1029 |  | 2.561 |  | 0.0441 | 2 | D | 1 |  |  |  | ROZPOCET | [6 empty] | 134866.81
70 | K | 763111322 | SDK příčka tl 100 mm profil CW+UW 75 desky 1xDF 12,5 bez izolace EI 30 | m2 | 37.371 | 997 | 37258.89 |  |  | základní | 0.927 | 34.6429 | 0.0256 | 0.9567 | 0 | 0 | 16 | K | 2 |  |  |  | ROZPOCET | 37258.89 | 0 | 0 | 0 | 0 | 1 | 37258.89 | 16 | 1827442643
| VV |  | "míst.2.29 VZT" (3,75+2,8)*2*2,515 |  | 32.947 | [12 empty] | VV | 2 | 2 | True | 0 | ROZPOCET
| VV |  | "odpoč." -(0,8*1,97) |  | -1.576 | [12 empty] | VV | 2 | 2 | True | 0 | ROZPOCET
| VV |  | "boční příčky" 3,0*2 |  | 6 | [12 empty] | VV | 2 | 2 | True | 0 | ROZPOCET
| VV |  | Součet |  | 37.371 | [12 empty] | VV | 2 | 4 | True | 1 | ROZPOCET
71 | K | 763131431 | SDK podhled deska 1xDF 12,5 bez izolace dvouvrstvá spodní kce profil CD+UD REI do 90 | m2 | 26.1 | 941 | 24560.1 |  |  | základní | 0.99 | 25.839 | 0.01386 | 0.36175 | 0 | 0 | 16 | K | 2 |  |  |  | ROZPOCET | 24560.1 | 0 | 0 | 0 | 0 | 1 | 24560.1 | 16 | 2140622259
| VV |  | " ochrana krovu" (6,0+(4,7*1,5))*2 |  | 26.1 | [12 empty] | VV | 2 | 2 | True | 1 | ROZPOCET
72 | K | 763131432 | SDK podhled deska 1xDF 15 bez izolace dvouvrstvá spodní kce profil CD+UD REI 90 | m2 | 58 | 967 | 56086 |  |  | základní | 1.018 | 59.044 | 0.01692 | 0.98136 | 0 | 0 | 16 | K | 2 |  |  |  | ROZPOCET | 56086 | 0 | 0 | 0 | 0 | 1 | 56086 | 16 | -2008876264
| VV |  | "míst.1.16a,1.44,1.31" 58,0 |  | 58 | [12 empty] | VV | 2 | 2 | True | 1 | ROZPOCET
73 | K | 763131441 | SDK podhled desky 2xDF 12,5 bez izolace dvouvrstvá spodní kce profil CD+UD REI 120 | m2 | 10.5 | 1160 | 12180 |  |  | základní | 1.148 | 12.054 | 0.02488 | 0.26124 | 0 | 0 | 16 | K | 2 |  |  |  | ROZPOCET | 12180 | 0 | 0 | 0 | 0 | 1 | 12180 | 16 | 79315250
| VV |  | "mist.2.29" 3,75*2,8 |  | 10.5 | [12 empty] | VV | 2 | 2 | True | 0 | ROZPOCET
| VV |  | Součet |  | 10.5 | [12 empty] | VV | 2 | 4 | True | 1 | ROZPOCET
74 | K | 763431801 | Demontáž minerálního podhledu zavěšeného na viditelném roštu | m2 | 21 | 178 | 3738 |  |  | základní | 0.263 | 5.523 | 0 | 0 | 0.0021 | 0.0441 | 16 | K | 2 |  |  |  | ROZPOCET | 3738 | 0 | 0 | 0 | 0 | 1 | 3738 | 16 | -365494041
| VV |  | "míst.1.16a" 21,0 |  | 21 | [12 empty] | VV | 2 | 2 | True | 1 | ROZPOCET
75 | K | 998763401 | Přesun hmot procentní pro konstrukce montované z desek v objektech v do 6 m | % | 1338.23 | 0.78 | 1043.82 |  |  | základní | 0 | 0 | 0 | 0 | 0 | 0 | 16 | K | 2 |  |  |  | ROZPOCET | 1043.82 | 0 | 0 | 0 | 0 | 1 | 1043.82 | 16 | -671571662
| D | 764 | Konstrukce klempířské |  |  |  | 13691.66 |  |  |  |  | 7.9828 |  | 0.065025 |  | 0 | 2 | D | 1 |  |  |  | ROZPOCET | [6 empty] | 13691.66
76 | K | 764216603 | Oplechování rovných parapetů mechanicky kotvené z Pz s povrchovou úpravou rš 250 mm | m | 5.85 | 419 | 2451.15 |  |  | základní | 0.331 | 1.9364 | 0.00226 | 0.013221 | 0 | 0 | 16 | K | 2 |  |  |  | ROZPOCET | 2451.15 | 0 | 0 | 0 | 0 | 1 | 2451.15 | 16 | -96890397
| VV |  | 0,6+0,6+1,2+1,2+1,2+1,05 |  | 5.85 | [12 empty] | VV | 2 | 2 | True | 1 | ROZPOCET
77 | K | 764311613 | Lemování prostupu VZT střešní konstrukcí z Pz s povrchovou úpravou rš 250 mm | m | 16 | 305 | 4880 |  |  | základní | 0.215 | 3.44 | 0.0022 | 0.0352 | 0 | 0 | 16 | K | 2 |  |  |  | ROZPOCET | 4880 | 0 | 0 | 0 | 0 | 1 | 4880 | 16 | -90578795
| VV |  | 8,0*2 |  | 16 | [12 empty] | VV | 2 | 2 | True | 1 | ROZPOCET
78 | K | 764511601 | Žlab podokapní půlkruhový z Pz s povrchovou úpravou rš 250 mm | m | 5.04 | 539 | 2716.56 |  |  | základní | 0.176 | 0.88704 | 0.00233 | 0.011743 | 0 | 0 | 16 | K | 2 |  |  |  | ROZPOCET | 2716.56 | 0 | 0 | 0 | 0 | 1 | 2716.56 | 16 | -1356924840
79 | K | 764511641 | Kotlík oválný (trychtýřový) pro podokapní žlaby z Pz s povrchovou úpravou do 250/100 mm | kus | 1 | 582 | 582 |  |  | základní | 0.35 | 0.35 | 0.00031 | 0.00031 | 0 | 0 | 16 | K | 2 |  |  |  | ROZPOCET | 582 | 0 | 0 | 0 | 0 | 1 | 582 | 16 | -1112523824
80 | K | 764518622 | Svody kruhové včetně objímek, kolen, odskoků z Pz s povrchovou úpravou průměru 100 mm | m | 4.1 | 719 | 2947.9 |  |  | základní | 0.334 | 1.3694 | 0.00111 | 0.004551 | 0 | 0 | 16 | K | 2 |  |  |  | ROZPOCET | 2947.9 | 0 | 0 | 0 | 0 | 1 | 2947.9 | 16 | 163320813
81 | K | 998764201 | Přesun hmot procentní pro konstrukce klempířské v objektech v do 6 m | % | 135.776 | 0.84 | 114.05 |  |  | základní | 0 | 0 | 0 | 0 | 0 | 0 | 16 | K | 2 |  |  |  | ROZPOCET | 114.05 | 0 | 0 | 0 | 0 | 1 | 114.05 | 16 | 128517809
| D | 766 | Konstrukce truhlářské |  |  |  | 1145817.09 |  |  |  |  | 62.3248 |  | 0.50032 |  | 1.7633 | 2 | D | 1 |  |  |  | ROZPOCET | [6 empty] | 1145817.09
82 | K | 766417423 | Montáž provětrávané fasády pl přes 5 m2 z dřevěných profilů š přes 60 do 80 mm tl přes 20 mm | m2 | 27.936 | 610 | 17040.96 |  |  | základní | 0.92 | 25.7011 | 9e-05 | 0.0025142 | 0 | 0 | 16 | K | 2 |  |  |  | ROZPOCET | 17040.96 | 0 | 0 | 0 | 0 | 1 | 17040.96 | 16 | -112426587
| VV |  | (1,72+4,9)*4,22 |  | 27.936 | [12 empty] | VV | 2 | 2 | True | 1 | ROZPOCET
83 | M | 61191164 | palubky obkladové sibiřský modřín profil rhombus 25x70mm jakost A/B vč.nátěru | m2 | 30.73 | 1390 | 42714.7 |  |  | základní | 0 | 0 | 0.01488 | 0.45726 | 0 | 0 | 32 | M | 2 |  |  |  | ROZPOCET | 42714.7 | 0 | 0 | 0 | 0 | 1 | 42714.7 | 16 | -443452548
| VV |  | 27,936*1,1 'Přepočtené koeficientem množství |  | 30.73 | [12 empty] | VV | 2 | 2 | False | 1 | ROZPOCET
84 | K | 766417511 | Montáž podkladového roštu jednoduchého pro montáž dřevěných vodorovných profilů provětrávané fasády | m | 26.48 | 166 | 4395.68 |  |  | základní | 0.215 | 5.6932 | 0.00013 | 0.0034424 | 0 | 0 | 16 | K | 2 |  |  |  | ROZPOCET | 4395.68 | 0 | 0 | 0 | 0 | 1 | 4395.68 | 16 | -165901394
| VV |  | (1,72+4,9)*4 |  | 26.48 | [12 empty] | VV | 2 | 2 | True | 1 | ROZPOCET
85 | M | 60514106 | řezivo jehličnaté lať pevnostní třída S10-13 průřez 40x60mm vč.nátěru | m3 | 0.067 | 11000 | 737 |  |  | základní | 0 | 0 | 0.55 | 0.03685 | 0 | 0 | 32 | M | 2 |  |  |  | ROZPOCET | 737 | 0 | 0 | 0 | 0 | 1 | 737 | 16 | 328486998
| VV |  | 26,48*0,04*0,06 |  | 0.064 | [12 empty] | VV | 2 | 2 | True | 1 | ROZPOCET
| VV |  | 0,064*1,05 'Přepočtené koeficientem množství |  | 0.067 | [12 empty] | VV | 2 | 2 | False | 1 | ROZPOCET
86 | K | 766421821 | Demontáž truhlářského obložení podhledů z palubek | m2 | 74.25 | 194 | 14404.5 |  |  | základní | 0.346 | 25.6905 | 0 | 0 | 0.01098 | 0.81527 | 4 | K | 2 |  |  |  | ROZPOCET | 14404.5 | 0 | 0 | 0 | 0 | 1 | 14404.5 | 4 | 734252093
| VV |  | "míst.č.1.43" 74,25 |  | 74.25 | [12 empty] | VV | 2 | 2 | True | 1 | ROZPOCET
87 | K | 766622115 | D+M hliníkových protipožárních oken a dveří dle tabulky - výpis oken a dveří vč. zapravení | kus | 1 | 625200 | 625200 |  |  | základní | 1.298 | 1.298 | 0.00025 | 0.00025 | 0 | 0 | 16 | K | 2 |  |  |  | ROZPOCET | 625200 | 0 | 0 | 0 | 0 | 1 | 625200 | 16 | 2118266806
88 | K | 766660001 | D+M dveřních křídel dle tabulky - výpis dveří | kus | 1 | 435000 | 435000 |  |  | základní | 1.682 | 1.682 | 0 | 0 | 0 | 0 | 16 | K | 2 |  |  |  | ROZPOCET | 435000 | 0 | 0 | 0 | 0 | 1 | 435000 | 16 | -1149115778
89 | K | 766691914 | Vyvěšení nebo zavěšení dřevěných křídel dveří pl do 2 m2 | kus | 29 | 37.7 | 1093.3 |  |  | základní | 0.05 | 1.45 | 0 | 0 | 0.024 | 0.696 | 16 | K | 2 |  |  |  | ROZPOCET | 1093.3 | 0 | 0 | 0 | 0 | 1 | 1093.3 | 16 | -1914796873
| VV |  | 29 |  | 29 | [12 empty] | VV | 2 | 2 | True | 1 | ROZPOCET
90 | K | 766691915 | Vyvěšení nebo zavěšení dřevěných křídel dveří pl přes 2 m2 | kus | 9 | 67.9 | 611.1 |  |  | základní | 0.09 | 0.81 | 0 | 0 | 0.028 | 0.252 | 16 | K | 2 |  |  |  | ROZPOCET | 611.1 | 0 | 0 | 0 | 0 | 1 | 611.1 | 16 | 1284652051
| VV |  | 9 |  | 9 | [12 empty] | VV | 2 | 2 | True | 1 | ROZPOCET
91 | K | 998766201 | Přesun hmot procentní pro kce truhlářské v objektech v do 6 m | % | 11267.927 | 0.41 | 4619.85 |  |  | základní | 0 | 0 | 0 | 0 | 0 | 0 | 16 | K | 2 |  |  |  | ROZPOCET | 4619.85 | 0 | 0 | 0 | 0 | 1 | 4619.85 | 16 | -788611321
| D | 767 | Konstrukce zámečnické |  |  |  | 248998.1 |  |  |  |  | 8.6143 |  | 0.065497 |  | 0.001 | 2 | D | 1 |  |  |  | ROZPOCET | [6 empty] | 248998.1
92 | K | 767001 | D+M venkovního únikového schodiště 1300*3600mm s podlahovými rošty,zábradlím a dvojtým madlem,žár.zinkováno | kus | 1 | 89600 | 89600 |  |  | základní | 2.136 | 2.136 | 0.00024 | 0.00024 | 0 | 0 | 16 | K | 2 |  |  |  | ROZPOCET | 89600 | 0 | 0 | 0 | 0 | 1 | 89600 | 16 | 2097145972
93 | K | 767002 | D+M ocelové rámové kce venkovního krytého schodiště 1720x4900mm žár.zinkováno /cca 790kg/ | kus | 1 | 130400 | 130400 |  |  | základní | 2.136 | 2.136 | 0.00024 | 0.00024 | 0 | 0 | 16 | K | 2 |  |  |  | ROZPOCET | 130400 | 0 | 0 | 0 | 0 | 1 | 130400 | 16 | -1434056061
94 | K | 767391112 | Montáž krytiny z tvarovaných plechů šroubováním | m2 | 8.428 | 338 | 2848.66 |  |  | základní | 0.51 | 4.2983 | 1e-05 | 8.428e-05 | 0 | 0 | 4 | K | 2 |  |  |  | ROZPOCET | 2848.66 | 0 | 0 | 0 | 0 | 1 | 2848.66 | 4 | -832259370
| VV |  | 1,72*4,9 |  | 8.428 | [12 empty] | VV | 2 | 2 | True | 1 | ROZPOCET
95 | M | 15484311 | plech trapézový 40/160 PES 25µm tl 0,75mm | m2 | 9.549 | 458 | 4373.44 |  |  | základní | 0 | 0 | 0.0068 | 0.064933 | 0 | 0 | 8 | M | 2 |  |  |  | ROZPOCET | 4373.44 | 0 | 0 | 0 | 0 | 1 | 4373.44 | 4 | 83647717
| VV |  | 8,428*1,133 'Přepočtené koeficientem množství |  | 9.549 | [12 empty] | VV | 2 | 2 | False | 1 | ROZPOCET
96 | K | 767996805 | Demontáž atypických zámečnických konstrukcí rozebráním - venkovní výřivka | kus | 1 | 20000 | 20000 |  |  | základní | 0.044 | 0.044 | 0 | 0 | 0.001 | 0.001 | 16 | K | 2 |  |  |  | ROZPOCET | 20000 | 0 | 0 | 0 | 0 | 1 | 20000 | 16 | 2012839145
97 | K | 998767201 | Přesun hmot procentní pro zámečnické konstrukce v objektech v do 6 m | % | 2400 | 0.74 | 1776 |  |  | základní | 0 | 0 | 0 | 0 | 0 | 0 | 16 | K | 2 |  |  |  | ROZPOCET | 1776 | 0 | 0 | 0 | 0 | 1 | 1776 | 16 | 1712137883
| D | 771 | Podlahy z dlaždic |  |  |  | 713032.56 |  |  |  |  | 408.3895 |  | 8.687 |  | 22.6795 | 2 | D | 1 |  |  |  | ROZPOCET | [6 empty] | 713032.56
98 | K | 771111011 | Vysátí podkladu před pokládkou dlažby | m2 | 187.29 | 17.3 | 3240.12 |  |  | základní | 0.024 | 4.495 | 0 | 0 | 0 | 0 | 16 | K | 2 |  |  |  | ROZPOCET | 3240.12 | 0 | 0 | 0 | 0 | 1 | 3240.12 | 16 | -1760939730
| VV |  | "1.30,1.31,1.33,1.34,1.36,1.37,1.40,1.44,1.45,1.47,1.49,1.51,1.52,1.56-1.63,2.29" | [14 empty] | VV | 2 | 1 | True | 0 | ROZPOCET
| VV |  | 0,68+16,14+2,88+16,91+2,66+2,73+6,13+21,58+3,5+15,3+9,11+3,15+1,68+7,09+7,56+6,0+2,73+3,85+37,2+5,51+5,7+9,2 |  | 187.29 | [12 empty] | VV | 2 | 2 | True | 1 | ROZPOCET
99 | K | 771121011 | Nátěr penetrační na podlahu | m2 | 374.58 | 65.3 | 24460.07 |  |  | základní | 0.044 | 16.4815 | 0.0003 | 0.11237 | 0 | 0 | 16 | K | 2 |  |  |  | ROZPOCET | 24460.07 | 0 | 0 | 0 | 0 | 1 | 24460.07 | 16 | -1418125596
| VV |  | 187,29*2 |  | 374.58 | [12 empty] | VV | 2 | 2 | True | 1 | ROZPOCET
100 | K | 771151024 | Samonivelační stěrka podlah pevnosti 30 MPa tl přes 8 do 10 mm | m2 | 187.29 | 799 | 149644.71 |  |  | základní | 0.35 | 65.5515 | 0.015 | 2.8093 | 0 | 0 | 16 | K | 2 |  |  |  | ROZPOCET | 149644.71 | 0 | 0 | 0 | 0 | 1 | 149644.71 | 16 | 622904532
101 | K | 771471810 | Demontáž soklíků z dlaždic keramických kladených do malty rovných | m | 144.152 | 49 | 7063.45 |  |  | základní | 0.098 | 14.1269 | 0 | 0 | 0.01174 | 1.6923 | 16 | K | 2 |  |  |  | ROZPOCET | 7063.45 | 0 | 0 | 0 | 0 | 1 | 7063.45 | 16 | 614974202
| VV |  | "1.16" (12,976+1,4+11,2+0,5)*2-(0,8*3+1,1*2) |  | 47.552 | [12 empty] | VV | 2 | 2 | True | 0 | ROZPOCET
| VV |  | "1.31" 11,625*2-(0,8*5+1,45) |  | 17.8 | [12 empty] | VV | 2 | 2 | True | 0 | ROZPOCET
| VV |  | "1.36" (1,4+1,9)*2-0,8 |  | 5.8 | [12 empty] | VV | 2 | 2 | True | 0 | ROZPOCET
| VV |  | "1.37" (1,4+1,95)*2-1,45 |  | 5.25 | [12 empty] | VV | 2 | 2 | True | 0 | ROZPOCET
| VV |  | "1.44" (5,4+1,2+8,3)*2-(0,8*3+1,45*2+1,1) |  | 23.4 | [12 empty] | VV | 2 | 2 | True | 0 | ROZPOCET
| VV |  | "1.45" (1,4+2,5)*2-(0,8*2) |  | 6.2 | [12 empty] | VV | 2 | 2 | True | 0 | ROZPOCET
| VV |  | "1.50" 0 |  | 0 | [12 empty] | VV | 2 | 2 | True | 0 | ROZPOCET
| VV |  | "1.53" (2,75+4,0)*2-(0,8*2+0,9+1,45) |  | 9.55 | [12 empty] | VV | 2 | 2 | True | 0 | ROZPOCET
| VV |  | "1.58" (1,95+0,1+2,75)*2-(0,8*4) |  | 6.4 | [12 empty] | VV | 2 | 2 | True | 0 | ROZPOCET
| VV |  | "1.59" (1,4+1,95)*2-0,8 |  | 5.9 | [12 empty] | VV | 2 | 2 | True | 0 | ROZPOCET
| VV |  | "1.60" (1,4+2,75)*2-0,8 |  | 7.5 | [12 empty] | VV | 2 | 2 | True | 0 | ROZPOCET
| VV |  | "1.62" (2,9+1,9)*2-0,8 |  | 8.8 | [12 empty] | VV | 2 | 2 | True | 0 | ROZPOCET
| VV |  | Součet |  | 144.152 | [12 empty] | VV | 2 | 4 | True | 1 | ROZPOCET
102 | K | 771474112 | Montáž soklů z dlaždic keramických rovných lepených cementovým flexibilním lepidlem v přes 65 do 90 mm | m | 155.652 | 145 | 22569.54 |  |  | základní | 0.19 | 29.5739 | 0.00043 | 0.06693 | 0 | 0 | 16 | K | 2 |  |  |  | ROZPOCET | 22569.54 | 0 | 0 | 0 | 0 | 1 | 22569.54 | 16 | -228197666
| VV |  | "1.16" (12,976+1,4+11,2+0,5)*2-(0,8*3+1,1*2) |  | 47.552 | [12 empty] | VV | 2 | 2 | True | 0 | ROZPOCET
| VV |  | "1.31" 11,625*2-(0,8*5+1,45) |  | 17.8 | [12 empty] | VV | 2 | 2 | True | 0 | ROZPOCET
| VV |  | "1.36" (1,4+1,9)*2-0,8 |  | 5.8 | [12 empty] | VV | 2 | 2 | True | 0 | ROZPOCET
| VV |  | "1.37" (1,4+1,95)*2-1,45 |  | 5.25 | [12 empty] | VV | 2 | 2 | True | 0 | ROZPOCET
| VV |  | "1.44" (5,4+1,2+8,3)*2-(0,8*3+1,45*2+1,1) |  | 23.4 | [12 empty] | VV | 2 | 2 | True | 0 | ROZPOCET
| VV |  | "1.45" (1,4+2,5)*2-(0,8*2) |  | 6.2 | [12 empty] | VV | 2 | 2 | True | 0 | ROZPOCET
| VV |  | "1.50" 0 |  | 0 | [12 empty] | VV | 2 | 2 | True | 0 | ROZPOCET
| VV |  | "1.53" (2,75+4,0)*2-(0,8*2+0,9+1,45) |  | 9.55 | [12 empty] | VV | 2 | 2 | True | 0 | ROZPOCET
| VV |  | "1.58" (1,95+0,1+2,75)*2-(0,8*4) |  | 6.4 | [12 empty] | VV | 2 | 2 | True | 0 | ROZPOCET
| VV |  | "1.59" (1,4+1,95)*2-0,8 |  | 5.9 | [12 empty] | VV | 2 | 2 | True | 0 | ROZPOCET
| VV |  | "1.60" (1,4+2,75)*2-0,8 |  | 7.5 | [12 empty] | VV | 2 | 2 | True | 0 | ROZPOCET
| VV |  | "1.62" (2,9+1,9)*2-0,8 |  | 8.8 | [12 empty] | VV | 2 | 2 | True | 0 | ROZPOCET
| VV |  | "2.29" (3,55+2,6)*2-0,8 |  | 11.5 | [12 empty] | VV | 2 | 2 | True | 0 | ROZPOCET
| VV |  | Součet |  | 155.652 | [12 empty] | VV | 2 | 4 | True | 1 | ROZPOCET
103 | M | 59761184 | sokl keramický mrazuvzdorný povrch hladký/matný tl do 10mm výšky přes 65 do 90mm | m | 171.217 | 507 | 86807.02 |  |  | základní | 0 | 0 | 0.00198 | 0.33901 | 0 | 0 | 32 | M | 2 |  |  |  | ROZPOCET | 86807.02 | 0 | 0 | 0 | 0 | 1 | 86807.02 | 16 | -2062163181
| VV |  | 155,652*1,1 'Přepočtené koeficientem množství |  | 171.217 | [12 empty] | VV | 2 | 2 | False | 1 | ROZPOCET
104 | K | 771571810 | Demontáž podlah z dlaždic keramických kladených do malty | m2 | 252.34 | 184 | 46430.56 |  |  | základní | 0.368 | 92.8611 | 0 | 0 | 0.08317 | 20.9871 | 16 | K | 2 |  |  |  | ROZPOCET | 46430.56 | 0 | 0 | 0 | 0 | 1 | 46430.56 | 16 | -750662931
| VV |  | "1.30,1.31,1.33,1.34,1.36,1.37,1.40,1.43-1.45,1.47,1.49,1.51,1.52,1.56-1.63" | [14 empty] | VV | 2 | 1 | True | 0 | ROZPOCET
| VV |  | 0,68+16,14+2,88+16,91+2,66+2,73+6,13+74,25+21,58+3,5+15,3+9,11+3,15+1,68+7,09+7,56+6,0+2,73+3,85+37,2+5,51+5,7 |  | 252.34 | [12 empty] | VV | 2 | 2 | True | 1 | ROZPOCET
105 | K | 771574616 | Montáž podlah keramických hladkých lepených cementovým standardním lepidlem přes 9 do 12 ks/m2 | m2 | 178.09 | 649 | 115580.41 |  |  | základní | 0.792 | 141.0473 | 0.0052 | 0.92607 | 0 | 0 | 16 | K | 2 |  |  |  | ROZPOCET | 115580.41 | 0 | 0 | 0 | 0 | 1 | 115580.41 | 16 | -416420819
106 | M | 59761160 | dlažba keramická slinutá mrazuvzdorná do interiéru i exteriéru povrch hladký/matný tl do 10mm přes 9 do 12ks/m2 | m2 | 195.899 | 710 | 139088.29 |  |  | základní | 0 | 0 | 0.022 | 4.3098 | 0 | 0 | 32 | M | 2 |  |  |  | ROZPOCET | 139088.29 | 0 | 0 | 0 | 0 | 1 | 139088.29 | 16 | 63313607
| VV |  | 178,09*1,1 'Přepočtené koeficientem množství |  | 195.899 | [12 empty] | VV | 2 | 2 | False | 1 | ROZPOCET
107 | K | 771577241 | Příplatek k montáži podlah keramických lepených disperzním lepidlem za plochu do 5 m2 | m2 | 23.86 | 96.5 | 2302.49 |  |  | základní | 0.14 | 3.3404 | 0 | 0 | 0 | 0 | 16 | K | 2 |  |  |  | ROZPOCET | 2302.49 | 0 | 0 | 0 | 0 | 1 | 2302.49 | 16 | -1620227323
| VV |  | "1.30,1.33,1.36,1.37,1.45,1.51,1.52,1.59,1.60, | [14 empty] | VV | 2 | 1 | True | 0 | ROZPOCET
| VV |  | 0,68+2,88+2,66+2,73+3,5+3,15+1,68+2,73+3,85 |  | 23.86 | [12 empty] | VV | 2 | 2 | True | 1 | ROZPOCET
108 | K | 771591112 | Izolace pod dlažbu nátěrem nebo stěrkou ve dvou vrstvách | m2 | 55.16 | 444 | 24491.04 |  |  | základní | 0.278 | 15.3345 | 0.0015 | 0.08274 | 0 | 0 | 16 | K | 2 |  |  |  | ROZPOCET | 24491.04 | 0 | 0 | 0 | 0 | 1 | 24491.04 | 16 | 1078890161
| VV |  | "1.30,1.33,1.34,1.40,1.47,1.51,1.52,1.63" | [14 empty] | VV | 2 | 1 | True | 0 | ROZPOCET
| VV |  | 0,68+2,88+16,91+2,73+6,13+15,3+3,15+1,68+5,7 |  | 55.16 | [12 empty] | VV | 2 | 2 | True | 1 | ROZPOCET
109 | K | 771591184 | Pracnější řezání podlah z dlaždic keramických rovné | m | 75 | 128 | 9600 |  |  | základní | 0.185 | 13.875 | 0 | 0 | 0 | 0 | 16 | K | 2 |  |  |  | ROZPOCET | 9600 | 0 | 0 | 0 | 0 | 1 | 9600 | 16 | 1880739849
| VV |  | odhad | [14 empty] | VV | 2 | 1 | True | 0 | ROZPOCET
| VV |  | 75,0 |  | 75 | [12 empty] | VV | 2 | 2 | True | 1 | ROZPOCET
110 | K | 771591241 | Izolace těsnícími pásy vnitřní kout | kus | 111.45 | 221 | 24630.45 |  |  | základní | 0.035 | 3.9008 | 0.00021 | 0.023405 | 0 | 0 | 16 | K | 2 |  |  |  | ROZPOCET | 24630.45 | 0 | 0 | 0 | 0 | 1 | 24630.45 | 16 | -609175617
| VV |  | "1.33" (1,4+1,2+1,0+1,2)*2-(0,6*3) |  | 7.8 | [12 empty] | VV | 2 | 2 | True | 0 | ROZPOCET
| VV |  | "1.34" (5,25+0,1+1,2+4,5)*2+(0,9*5)-(0,6*2+0,8+0,8+0,9) |  | 22.9 | [12 empty] | VV | 2 | 2 | True | 0 | ROZPOCET
| VV |  | "1.40" (2,85+2,15)*2-0,9 |  | 9.1 | [12 empty] | VV | 2 | 2 | True | 0 | ROZPOCET
| VV |  | "1.47" (3,0+5,1)*2-(0,8*2+0,9) |  | 13.7 | [12 empty] | VV | 2 | 2 | True | 0 | ROZPOCET
| VV |  | "1.51" 0 |  | 0 | [12 empty] | VV | 2 | 2 | True | 0 | ROZPOCET
| VV |  | "1.52" (1,4+1,2)*2-0,8 |  | 4.4 | [12 empty] | VV | 2 | 2 | True | 0 | ROZPOCET
| VV |  | "1.56" (3,15+2,25)*2-0,8 |  | 10 | [12 empty] | VV | 2 | 2 | True | 0 | ROZPOCET
| VV |  | "1.57" (3,15+2,25)*2+(0,9*4)-0,8 |  | 13.6 | [12 empty] | VV | 2 | 2 | True | 0 | ROZPOCET
| VV |  | "1.61" (6,0+6,2)*2-(0,9+1,1) |  | 22.4 | [12 empty] | VV | 2 | 2 | True | 0 | ROZPOCET
| VV |  | "1.63" (3,0+1,9)*2-(0,8+1,45) |  | 7.55 | [12 empty] | VV | 2 | 2 | True | 0 | ROZPOCET
| VV |  | Součet |  | 111.45 | [12 empty] | VV | 2 | 4 | True | 1 | ROZPOCET
111 | K | 771591414 | Liniové odvodnění v úrovni podlahy s H nebo V odtokem s rámem a roštem délky 800 mm | kus | 2 | 15500 | 31000 |  |  | základní | 0.25 | 0.5 | 0.00424 | 0.00848 | 0 | 0 | 16 | K | 2 |  |  |  | ROZPOCET | 31000 | 0 | 0 | 0 | 0 | 1 | 31000 | 16 | -656867360
112 | K | 771592011 | Čištění vnitřních ploch podlah nebo schodišť po položení dlažby chemickými prostředky | m2 | 178.09 | 29.7 | 5289.27 |  |  | základní | 0.041 | 7.3017 | 5e-05 | 0.0089045 | 0 | 0 | 16 | K | 2 |  |  |  | ROZPOCET | 5289.27 | 0 | 0 | 0 | 0 | 1 | 5289.27 | 16 | 450369185
113 | K | 998771201 | Přesun hmot procentní pro podlahy z dlaždic v objektech v do 6 m | % | 6921.974 | 3.01 | 20835.14 |  |  | základní | 0 | 0 | 0 | 0 | 0 | 0 | 16 | K | 2 |  |  |  | ROZPOCET | 20835.14 | 0 | 0 | 0 | 0 | 1 | 20835.14 | 16 | 1970667125
| D | 776 | Podlahy povlakové |  |  |  | 204525.42 |  |  |  |  | 160.988 |  | 1.6532 |  | 0.21637 | 2 | D | 1 |  |  |  | ROZPOCET | [6 empty] | 204525.42
114 | K | 776111116 | Odstranění zbytků lepidla z podkladu povlakových podlah broušením | m2 | 76.97 | 69.1 | 5318.63 |  |  | základní | 0.073 | 5.6188 | 0 | 0 | 0 | 0 | 16 | K | 2 |  |  |  | ROZPOCET | 5318.63 | 0 | 0 | 0 | 0 | 1 | 5318.63 | 16 | 1692861590
| VV |  | "1.32, 1.38, 1.46, 1.48, 1.53, 1.54, 1.55" | [14 empty] | VV | 2 | 1 | True | 0 | ROZPOCET
| VV |  | 11,59+20,02+3,5+18,57+11,0+5,67+6,62 |  | 76.97 | [12 empty] | VV | 2 | 2 | True | 0 | ROZPOCET
| VV |  | Součet |  | 76.97 | [12 empty] | VV | 2 | 4 | True | 1 | ROZPOCET
115 | K | 776111311 | Vysátí podkladu povlakových podlah | m2 | 151.22 | 17.3 | 2616.11 |  |  | základní | 0.024 | 3.6293 | 0 | 0 | 0 | 0 | 16 | K | 2 |  |  |  | ROZPOCET | 2616.11 | 0 | 0 | 0 | 0 | 1 | 2616.11 | 16 | -1623100227
| VV |  | "1.32, 1.38, 1.43,1.46, 1.48, 1.53, 1.54, 1.55" | [14 empty] | VV | 2 | 1 | True | 0 | ROZPOCET
| VV |  | 11,59+20,02+74,25+3,5+18,57+11,0+5,67+6,62 |  | 151.22 | [12 empty] | VV | 2 | 2 | True | 0 | ROZPOCET
| VV |  | Součet |  | 151.22 | [12 empty] | VV | 2 | 4 | True | 1 | ROZPOCET
116 | K | 776121112 | Vodou ředitelná penetrace savého podkladu povlakových podlah | m2 | 151.22 | 44.8 | 6774.66 |  |  | základní | 0.058 | 8.7708 | 3e-05 | 0.0045366 | 0 | 0 | 16 | K | 2 |  |  |  | ROZPOCET | 6774.66 | 0 | 0 | 0 | 0 | 1 | 6774.66 | 16 | -652161349
117 | K | 776141122 | Stěrka podlahová nivelační pro vyrovnání podkladu povlakových podlah pevnosti 30 MPa tl přes 3 do 5 mm | m2 | 151.22 | 332 | 50205.04 |  |  | základní | 0.245 | 37.0489 | 0.0075 | 1.1341 | 0 | 0 | 16 | K | 2 |  |  |  | ROZPOCET | 50205.04 | 0 | 0 | 0 | 0 | 1 | 50205.04 | 16 | -501934764
118 | K | 776201811 | Demontáž lepených povlakových podlah bez podložky ručně | m2 | 76.97 | 72.4 | 5572.63 |  |  | základní | 0.105 | 8.0818 | 0 | 0 | 0.0025 | 0.19243 | 16 | K | 2 |  |  |  | ROZPOCET | 5572.63 | 0 | 0 | 0 | 0 | 1 | 5572.63 | 16 | -1781426242
119 | K | 776211111 | Lepení textilních pásů | m2 | 31.02 | 235 | 7289.7 |  |  | základní | 0.219 | 6.7934 | 0.0005 | 0.01551 | 0 | 0 | 16 | K | 2 |  |  |  | ROZPOCET | 7289.7 | 0 | 0 | 0 | 0 | 1 | 7289.7 | 16 | 1703172704
| VV |  | "1.38, 1.53" | [14 empty] | VV | 2 | 1 | True | 0 | ROZPOCET
| VV |  | 20,02+11,0 |  | 31.02 | [12 empty] | VV | 2 | 2 | True | 0 | ROZPOCET
| VV |  | Součet |  | 31.02 | [12 empty] | VV | 2 | 4 | True | 1 | ROZPOCET
120 | M | 69751012 | koberec zátěžový vysoká zátěž hm 1500g/m2 š 4m | m2 | 34.122 | 403 | 13751.17 |  |  | základní | 0 | 0 | 0.00235 | 0.080187 | 0 | 0 | 32 | M | 2 |  |  |  | ROZPOCET | 13751.17 | 0 | 0 | 0 | 0 | 1 | 13751.17 | 16 | 302874322
| VV |  | 31,02*1,1 'Přepočtené koeficientem množství |  | 34.122 | [12 empty] | VV | 2 | 2 | False | 1 | ROZPOCET
121 | K | 776221111 | Lepení pásů z PVC standardním lepidlem | m2 | 120.2 | 192 | 23078.4 |  |  | základní | 0.233 | 28.0066 | 0.0003 | 0.03606 | 0 | 0 | 16 | K | 2 |  |  |  | ROZPOCET | 23078.4 | 0 | 0 | 0 | 0 | 1 | 23078.4 | 16 | -1576315400
| VV |  | "1.32,1.43, 1.46, 1.48, 1.54, 1.55" | [14 empty] | VV | 2 | 1 | True | 0 | ROZPOCET
| VV |  | 11,59+74,25+3,5+18,57+5,67+6,62 |  | 120.2 | [12 empty] | VV | 2 | 2 | True | 0 | ROZPOCET
| VV |  | Součet |  | 120.2 | [12 empty] | VV | 2 | 4 | True | 1 | ROZPOCET
122 | M | 28412245 | krytina podlahová heterogenní š 1,5m tl 2mm | m2 | 132.22 | 385 | 50904.7 |  |  | základní | 0 | 0 | 0.00264 | 0.34906 | 0 | 0 | 32 | M | 2 |  |  |  | ROZPOCET | 50904.7 | 0 | 0 | 0 | 0 | 1 | 50904.7 | 16 | 1012372404
| VV |  | 120,2*1,1 'Přepočtené koeficientem množství |  | 132.22 | [12 empty] | VV | 2 | 2 | False | 1 | ROZPOCET
123 | K | 776410811 | Odstranění soklíků a lišt pryžových nebo plastových | m | 79.8 | 17.5 | 1396.5 |  |  | základní | 0.035 | 2.793 | 0 | 0 | 0.0003 | 0.02394 | 16 | K | 2 |  |  |  | ROZPOCET | 1396.5 | 0 | 0 | 0 | 0 | 1 | 1396.5 | 16 | 1485986265
| VV |  | "1.32" (4,5+2,575)*2-(0,6*2+0,8) |  | 12.15 | [12 empty] | VV | 2 | 2 | True | 0 | ROZPOCET
| VV |  | "1.38" (4,5+4,45)*2-0,8 |  | 17.1 | [12 empty] | VV | 2 | 2 | True | 0 | ROZPOCET
| VV |  | "1.46" (1,4+2,5)*2-(0,8*2) |  | 6.2 | [12 empty] | VV | 2 | 2 | True | 0 | ROZPOCET
| VV |  | "1.48" (4,5+4,3)*2-(0,8*2) |  | 16 | [12 empty] | VV | 2 | 2 | True | 0 | ROZPOCET
| VV |  | "1.53" (2,75+4,0)*2-(0,8*2+0,9+1,45) |  | 9.55 | [12 empty] | VV | 2 | 2 | True | 0 | ROZPOCET
| VV |  | "1.54" (3,15+1,8)*2-0,8 |  | 9.1 | [12 empty] | VV | 2 | 2 | True | 0 | ROZPOCET
| VV |  | "1.55" (3,15+2,1)*2-0,8 |  | 9.7 | [12 empty] | VV | 2 | 2 | True | 0 | ROZPOCET
| VV |  | Součet |  | 79.8 | [12 empty] | VV | 2 | 4 | True | 1 | ROZPOCET
124 | K | 776411111 | Montáž obvodových soklíků výšky do 80 mm | m | 113.9 | 85.6 | 9749.84 |  |  | základní | 0.115 | 13.0985 | 1e-05 | 0.001139 | 0 | 0 | 16 | K | 2 |  |  |  | ROZPOCET | 9749.84 | 0 | 0 | 0 | 0 | 1 | 9749.84 | 16 | 351538321
| VV |  | "1.32" (4,5+2,575)*2-(0,6*2+0,8) |  | 12.15 | [12 empty] | VV | 2 | 2 | True | 0 | ROZPOCET
| VV |  | "1.38" (4,5+4,45)*2-0,8 |  | 17.1 | [12 empty] | VV | 2 | 2 | True | 0 | ROZPOCET
| VV |  | "1.43" (12,375+6,0)*2-(1,25+1,4) |  | 34.1 | [12 empty] | VV | 2 | 2 | True | 0 | ROZPOCET
| VV |  | "1.46" (1,4+2,5)*2-(0,8*2) |  | 6.2 | [12 empty] | VV | 2 | 2 | True | 0 | ROZPOCET
| VV |  | "1.48" (4,5+4,3)*2-(0,8*2) |  | 16 | [12 empty] | VV | 2 | 2 | True | 0 | ROZPOCET
| VV |  | "1.53" (2,75+4,0)*2-(0,8*2+0,9+1,45) |  | 9.55 | [12 empty] | VV | 2 | 2 | True | 0 | ROZPOCET
| VV |  | "1.54" (3,15+1,8)*2-0,8 |  | 9.1 | [12 empty] | VV | 2 | 2 | True | 0 | ROZPOCET
| VV |  | "1.55" (3,15+2,1)*2-0,8 |  | 9.7 | [12 empty] | VV | 2 | 2 | True | 0 | ROZPOCET
| VV |  | Součet |  | 113.9 | [12 empty] | VV | 2 | 4 | True | 1 | ROZPOCET
125 | M | 28411007 | lišta soklová PVC 15x50mm | m | 116.178 | 32.4 | 3764.17 |  |  | základní | 0 | 0 | 0.00028 | 0.03253 | 0 | 0 | 32 | M | 2 |  |  |  | ROZPOCET | 3764.17 | 0 | 0 | 0 | 0 | 1 | 3764.17 | 16 | 1131811892
| VV |  | 113,9*1,02 'Přepočtené koeficientem množství |  | 116.178 | [12 empty] | VV | 2 | 2 | False | 1 | ROZPOCET
126 | K | 776991121 | Základní čištění nově položených podlahovin vysátím a setřením vlhkým mopem | m2 | 151.22 | 49 | 7409.78 |  |  | základní | 0.098 | 14.8196 | 0 | 0 | 0 | 0 | 16 | K | 2 |  |  |  | ROZPOCET | 7409.78 | 0 | 0 | 0 | 0 | 1 | 7409.78 | 16 | 2084218553
127 | K | 776991821 | Odstranění lepidla ručně z podlah | m2 | 76.97 | 210 | 16163.7 |  |  | základní | 0.42 | 32.3274 | 0 | 0 | 0 | 0 | 16 | K | 2 |  |  |  | ROZPOCET | 16163.7 | 0 | 0 | 0 | 0 | 1 | 16163.7 | 16 | -1912025216
128 | K | 998776201 | Přesun hmot procentní pro podlahy povlakové v objektech v do 6 m | % | 2039.95 | 0.26 | 530.39 |  |  | základní | 0 | 0 | 0 | 0 | 0 | 0 | 16 | K | 2 |  |  |  | ROZPOCET | 530.39 | 0 | 0 | 0 | 0 | 1 | 530.39 | 16 | 1059465869
| D | 781 | Dokončovací práce - obklady |  |  |  | 567284.38 |  |  |  |  | 409.1442 |  | 5.6221 |  | 24.3753 | 2 | D | 1 |  |  |  | ROZPOCET | [6 empty] | 567284.38
129 | K | 781111011 | Ometení (oprášení) stěny při přípravě podkladu | m2 | 204.877 | 8.27 | 1694.33 |  |  | základní | 0.012 | 2.4585 | 0 | 0 | 0 | 0 | 16 | K | 2 |  |  |  | ROZPOCET | 1694.33 | 0 | 0 | 0 | 0 | 1 | 1694.33 | 16 | -1329092523
| VV |  | "1.33" (1,4+1,2+1,0+1,2)*2*1,8-(0,6*1,8*3) |  | 14.04 | [12 empty] | VV | 2 | 2 | True | 0 | ROZPOCET
| VV |  | "1.34" (5,25+0,1+1,2+4,5)*2*1,8+(0,9*2,0*5)-((0,6*1,8*2+(0,8+0,8+0,9)*1,8)) |  | 42.12 | [12 empty] | VV | 2 | 2 | True | 0 | ROZPOCET
| VV |  | "1.40" (2,85+2,15)*2*1,8-(0,9*1,8) |  | 16.38 | [12 empty] | VV | 2 | 2 | True | 0 | ROZPOCET
| VV |  | "1.47" (3,0+5,1)*2*1,5-(0,8*2*1,5+0,9*1,5) |  | 20.55 | [12 empty] | VV | 2 | 2 | True | 0 | ROZPOCET
| VV |  | "1.50" 0 |  | 0 | [12 empty] | VV | 2 | 2 | True | 0 | ROZPOCET
| VV |  | "1.51" 0 |  | 0 | [12 empty] | VV | 2 | 2 | True | 0 | ROZPOCET
| VV |  | "1.52" (1,4+1,2)*2*1,5-(0,8*1,5) |  | 6.6 | [12 empty] | VV | 2 | 2 | True | 0 | ROZPOCET
| VV |  | "1.56" (3,15+2,25)*2*1,8-(0,8*1,8) |  | 18 | [12 empty] | VV | 2 | 2 | True | 0 | ROZPOCET
| VV |  | "1.57" (3,15+2,25)*2*2,0+(0,9*4*2,0)-(0,8*1,97) |  | 27.224 | [12 empty] | VV | 2 | 2 | True | 0 | ROZPOCET
| VV |  | "1.61" (6,0+6,2)*2*2,0-(0,9+1,1*1,97) |  | 45.733 | [12 empty] | VV | 2 | 2 | True | 0 | ROZPOCET
| VV |  | "1.63" (3,0+1,9)*2*1,8-(0,8+1,45*1,8) |  | 14.23 | [12 empty] | VV | 2 | 2 | True | 0 | ROZPOCET
| VV |  | Součet |  | 204.877 | [12 empty] | VV | 2 | 4 | True | 1 | ROZPOCET
| VV |  | Součet |  | 0 | [12 empty] | VV | 2 | 4 | True | 0 | ROZPOCET
130 | K | 781121011 | Nátěr penetrační na stěnu | m2 | 204.877 | 65.3 | 13378.47 |  |  | základní | 0.044 | 9.0146 | 0.0003 | 0.061463 | 0 | 0 | 16 | K | 2 |  |  |  | ROZPOCET | 13378.47 | 0 | 0 | 0 | 0 | 1 | 13378.47 | 16 | 1578675587
131 | K | 781131112 | Izolace pod obklad nátěrem nebo stěrkou ve dvou vrstvách | m2 | 204.877 | 510 | 104487.27 |  |  | základní | 0.375 | 76.8289 | 0.0015 | 0.30732 | 0 | 0 | 16 | K | 2 |  |  |  | ROZPOCET | 104487.27 | 0 | 0 | 0 | 0 | 1 | 104487.27 | 16 | 308586985
132 | K | 781131241 | Izolace pod obklad těsnícími pásy vnitřní kout | kus | 111.45 | 221 | 24630.45 |  |  | základní | 0.035 | 3.9008 | 0.00021 | 0.023405 | 0 | 0 | 16 | K | 2 |  |  |  | ROZPOCET | 24630.45 | 0 | 0 | 0 | 0 | 1 | 24630.45 | 16 | 446724960
| VV |  | "1.33" (1,4+1,2+1,0+1,2)*2-(0,6*3) |  | 7.8 | [12 empty] | VV | 2 | 2 | True | 0 | ROZPOCET
| VV |  | "1.34" (5,25+0,1+1,2+4,5)*2+(0,9*5)-(0,6*2+0,8+0,8+0,9) |  | 22.9 | [12 empty] | VV | 2 | 2 | True | 0 | ROZPOCET
| VV |  | "1.40" (2,85+2,15)*2-0,9 |  | 9.1 | [12 empty] | VV | 2 | 2 | True | 0 | ROZPOCET
| VV |  | "1.47" (3,0+5,1)*2-(0,8*2+0,9) |  | 13.7 | [12 empty] | VV | 2 | 2 | True | 0 | ROZPOCET
| VV |  | "1.51" 0 |  | 0 | [12 empty] | VV | 2 | 2 | True | 0 | ROZPOCET
| VV |  | "1.52" (1,4+1,2)*2-0,8 |  | 4.4 | [12 empty] | VV | 2 | 2 | True | 0 | ROZPOCET
| VV |  | "1.56" (3,15+2,25)*2-0,8 |  | 10 | [12 empty] | VV | 2 | 2 | True | 0 | ROZPOCET
| VV |  | "1.57" (3,15+2,25)*2+(0,9*4)-0,8 |  | 13.6 | [12 empty] | VV | 2 | 2 | True | 0 | ROZPOCET
| VV |  | "1.61" (6,0+6,2)*2-(0,9+1,1) |  | 22.4 | [12 empty] | VV | 2 | 2 | True | 0 | ROZPOCET
| VV |  | "1.63" (3,0+1,9)*2-(0,8+1,45) |  | 7.55 | [12 empty] | VV | 2 | 2 | True | 0 | ROZPOCET
| VV |  | Součet |  | 111.45 | [12 empty] | VV | 2 | 4 | True | 1 | ROZPOCET
133 | K | 781151031 | Celoplošné vyrovnání podkladu stěrkou tl 3 mm | m2 | 204.877 | 246 | 50399.74 |  |  | základní | 0.099 | 20.2828 | 0.0045 | 0.92195 | 0 | 0 | 16 | K | 2 |  |  |  | ROZPOCET | 50399.74 | 0 | 0 | 0 | 0 | 1 | 50399.74 | 16 | -1624826090
134 | K | 781151041 | Příplatek k cenám celoplošné vyrovnání stěrkou za každý další 1 mm přes tl 3 mm | m2 | 204.877 | 73.8 | 15119.92 |  |  | základní | 0.024 | 4.917 | 0.00145 | 0.29707 | 0 | 0 | 16 | K | 2 |  |  |  | ROZPOCET | 15119.92 | 0 | 0 | 0 | 0 | 1 | 15119.92 | 16 | 1259203277
135 | K | 781471810 | Demontáž obkladů z obkladaček keramických kladených do malty | m2 | 299.084 | 148 | 44264.43 |  |  | základní | 0.295 | 88.2298 | 0 | 0 | 0.0815 | 24.3753 | 16 | K | 2 |  |  |  | ROZPOCET | 44264.43 | 0 | 0 | 0 | 0 | 1 | 44264.43 | 16 | -355947834
| VV |  | "1.33" (1,4+1,2+1,0+1,2)*2*1,4-(0,6*1,4*3) |  | 10.92 | [12 empty] | VV | 2 | 2 | True | 0 | ROZPOCET
| VV |  | "1.34" (5,25+0,1+1,2+4,5)*2*2,0+(0,9*2,0*5)-((0,6*1,97*2+(0,8+0,8+0,9)*1,97)) |  | 45.911 | [12 empty] | VV | 2 | 2 | True | 0 | ROZPOCET
| VV |  | "1.40" (2,85+2,15)*2*1,5-(0,9*1,5) |  | 13.65 | [12 empty] | VV | 2 | 2 | True | 0 | ROZPOCET
| VV |  | "1.43" (12,375+6,0)*2*3,0-(1,25*1,97) |  | 107.788 | [12 empty] | VV | 2 | 2 | True | 0 | ROZPOCET
| VV |  | "1.47" (3,0+5,1)*2*1,5-(0,8*2*1,5+0,9*1,5) |  | 20.55 | [12 empty] | VV | 2 | 2 | True | 0 | ROZPOCET
| VV |  | "1.50" 0 |  | 0 | [12 empty] | VV | 2 | 2 | True | 0 | ROZPOCET
| VV |  | "1.51" 0 |  | 0 | [12 empty] | VV | 2 | 2 | True | 0 | ROZPOCET
| VV |  | "1.56" (3,15+2,25)*2*1,5-(0,8*1,5) |  | 15 | [12 empty] | VV | 2 | 2 | True | 0 | ROZPOCET
| VV |  | "1.57" (3,15+2,25)*2*2,0+(0,9*4*1,97)-(0,8*1,97) |  | 27.116 | [12 empty] | VV | 2 | 2 | True | 0 | ROZPOCET
| VV |  | "1.61" (6,0+6,2)*2*1,85-(0,9+1,1*1,85) |  | 42.205 | [12 empty] | VV | 2 | 2 | True | 0 | ROZPOCET
| VV |  | "1.63" (3,0+1,9)*2*2,0-(0,8+1,45*1,97) |  | 15.944 | [12 empty] | VV | 2 | 2 | True | 0 | ROZPOCET
| VV |  | Součet |  | 299.084 | [12 empty] | VV | 2 | 4 | True | 1 | ROZPOCET
| VV |  | Součet |  | 0 | [12 empty] | VV | 2 | 4 | True | 0 | ROZPOCET
136 | K | 781472491 | Příplatek k montáži obkladů keramických lepených cementovým standardním lepidlem za plochu do 10 m2 | m2 | 6.6 | 103 | 679.8 |  |  | základní | 0.15 | 0.99 | 0 | 0 | 0 | 0 | 16 | K | 2 |  |  |  | ROZPOCET | 679.8 | 0 | 0 | 0 | 0 | 1 | 679.8 | 16 | 2135973843
| VV |  | "1.52" (1,4+1,2)*2*1,5-(0,8*1,5) |  | 6.6 | [12 empty] | VV | 2 | 2 | True | 1 | ROZPOCET
137 | K | 781473112 | Montáž obkladů vnitřních keramických hladkých přes 9 do 12 ks/m2 lepených standardním lepidlem | m2 | 204.877 | 729 | 149355.33 |  |  | základní | 0.642 | 131.531 | 0.006 | 1.2293 | 0 | 0 | 16 | K | 2 |  |  |  | ROZPOCET | 149355.33 | 0 | 0 | 0 | 0 | 1 | 149355.33 | 16 | -1321407449
138 | M | 59761026 | obklad keramický hladký do 12ks/m2 | m2 | 225.365 | 417 | 93977.21 |  |  | základní | 0 | 0 | 0.0118 | 2.6593 | 0 | 0 | 32 | M | 2 |  |  |  | ROZPOCET | 93977.21 | 0 | 0 | 0 | 0 | 1 | 93977.21 | 16 | 1659259987
| VV |  | 204,877*1,1 'Přepočtené koeficientem množství |  | 225.365 | [12 empty] | VV | 2 | 2 | False | 1 | ROZPOCET
139 | K | 781492411 | Montáž profilů rohových lepených standardním cementovým lepidlem | m | 110.6 | 189 | 20903.4 |  |  | základní | 0.248 | 27.4288 | 0.0002 | 0.02212 | 0 | 0 | 16 | K | 2 |  |  |  | ROZPOCET | 20903.4 | 0 | 0 | 0 | 0 | 1 | 20903.4 | 16 | -2080742155
| VV |  | 1,5*8 |  | 12 | [12 empty] | VV | 2 | 2 | True | 0 | ROZPOCET
| VV |  | 1,8*37 |  | 66.6 | [12 empty] | VV | 2 | 2 | True | 0 | ROZPOCET
| VV |  | 2,0*16 |  | 32 | [12 empty] | VV | 2 | 2 | True | 0 | ROZPOCET
| VV |  | Součet |  | 110.6 | [12 empty] | VV | 2 | 4 | True | 1 | ROZPOCET
140 | M | 28342002 | lišta rohová z PVC 8mm | m | 116.13 | 30 | 3483.9 |  |  | základní | 0 | 0 | 0.0003 | 0.034839 | 0 | 0 | 32 | M | 2 |  |  |  | ROZPOCET | 3483.9 | 0 | 0 | 0 | 0 | 1 | 3483.9 | 16 | -1704349879
| VV |  | 110,6*1,05 'Přepočtené koeficientem množství |  | 116.13 | [12 empty] | VV | 2 | 2 | False | 1 | ROZPOCET
141 | K | 781492451 | Montáž profilů ukončovacích lepených standardním cementovým lepidlem | m | 111.45 | 122 | 13596.9 |  |  | základní | 0.16 | 17.832 | 0.00018 | 0.020061 | 0 | 0 | 16 | K | 2 |  |  |  | ROZPOCET | 13596.9 | 0 | 0 | 0 | 0 | 1 | 13596.9 | 16 | 1013800982
| VV |  | "1.33" (1,4+1,2+1,0+1,2)*2-(0,6*3) |  | 7.8 | [12 empty] | VV | 2 | 2 | True | 0 | ROZPOCET
| VV |  | "1.34" (5,25+0,1+1,2+4,5)*2+(0,9*5)-(0,6*2+0,8+0,8+0,9) |  | 22.9 | [12 empty] | VV | 2 | 2 | True | 0 | ROZPOCET
| VV |  | "1.40" (2,85+2,15)*2-0,9 |  | 9.1 | [12 empty] | VV | 2 | 2 | True | 0 | ROZPOCET
| VV |  | "1.47" (3,0+5,1)*2-(0,8*2+0,9) |  | 13.7 | [12 empty] | VV | 2 | 2 | True | 0 | ROZPOCET
| VV |  | "1.51" 0 |  | 0 | [12 empty] | VV | 2 | 2 | True | 0 | ROZPOCET
| VV |  | "1.52" (1,4+1,2)*2-0,8 |  | 4.4 | [12 empty] | VV | 2 | 2 | True | 0 | ROZPOCET
| VV |  | "1.56" (3,15+2,25)*2-0,8 |  | 10 | [12 empty] | VV | 2 | 2 | True | 0 | ROZPOCET
| VV |  | "1.57" (3,15+2,25)*2+(0,9*4)-0,8 |  | 13.6 | [12 empty] | VV | 2 | 2 | True | 0 | ROZPOCET
| VV |  | "1.61" (6,0+6,2)*2-(0,9+1,1) |  | 22.4 | [12 empty] | VV | 2 | 2 | True | 0 | ROZPOCET
| VV |  | "1.63" (3,0+1,9)*2-(0,8+1,45) |  | 7.55 | [12 empty] | VV | 2 | 2 | True | 0 | ROZPOCET
| VV |  | Součet |  | 111.45 | [12 empty] | VV | 2 | 4 | True | 1 | ROZPOCET
142 | M | 28342001 | lišta ukončovací z PVC 8mm | m | 117.023 | 30.5 | 3569.2 |  |  | základní | 0 | 0 | 0.0003 | 0.035107 | 0 | 0 | 32 | M | 2 |  |  |  | ROZPOCET | 3569.2 | 0 | 0 | 0 | 0 | 1 | 3569.2 | 16 | 2084717798
| VV |  | 111,45*1,05 'Přepočtené koeficientem množství |  | 117.023 | [12 empty] | VV | 2 | 2 | False | 1 | ROZPOCET
143 | K | 781495141 | Průnik obkladem kruhový do DN 30 | kus | 40 | 75.4 | 3016 |  |  | základní | 0.1 | 4 | 0 | 0 | 0 | 0 | 16 | K | 2 |  |  |  | ROZPOCET | 3016 | 0 | 0 | 0 | 0 | 1 | 3016 | 16 | -504599055
| VV |  | 40 |  | 40 | [12 empty] | VV | 2 | 2 | True | 0 | ROZPOCET
| VV |  | Součet |  | 40 | [12 empty] | VV | 2 | 4 | True | 1 | ROZPOCET
144 | K | 781495142 | Průnik obkladem kruhový přes DN 30 do DN 90 | kus | 19 | 90.5 | 1719.5 |  |  | základní | 0.12 | 2.28 | 0 | 0 | 0 | 0 | 16 | K | 2 |  |  |  | ROZPOCET | 1719.5 | 0 | 0 | 0 | 0 | 1 | 1719.5 | 16 | -24842993
| VV |  | 19 |  | 19 | [12 empty] | VV | 2 | 2 | True | 0 | ROZPOCET
| VV |  | Součet |  | 19 | [12 empty] | VV | 2 | 4 | True | 1 | ROZPOCET
145 | K | 781495184 | Řezání pracnější rovné keramických obkladaček | m | 65 | 128 | 8320 |  |  | základní | 0.17 | 11.05 | 0 | 0 | 0 | 0 | 16 | K | 2 |  |  |  | ROZPOCET | 8320 | 0 | 0 | 0 | 0 | 1 | 8320 | 16 | 1376347535
| VV |  | odhad | [14 empty] | VV | 2 | 1 | True | 0 | ROZPOCET
| VV |  | 65,0 |  | 65 | [12 empty] | VV | 2 | 2 | True | 1 | ROZPOCET
146 | K | 781495211 | Čištění vnitřních ploch stěn po provedení obkladu chemickými prostředky | m2 | 204.877 | 29.7 | 6084.85 |  |  | základní | 0.041 | 8.4 | 5e-05 | 0.010244 | 0 | 0 | 16 | K | 2 |  |  |  | ROZPOCET | 6084.85 | 0 | 0 | 0 | 0 | 1 | 6084.85 | 16 | 927016404
147 | K | 998781201 | Přesun hmot procentní pro obklady keramické v objektech v do 6 m | % | 5586.807 | 1.54 | 8603.68 |  |  | základní | 0 | 0 | 0 | 0 | 0 | 0 | 16 | K | 2 |  |  |  | ROZPOCET | 8603.68 | 0 | 0 | 0 | 0 | 1 | 8603.68 | 16 | -2029446311
| D | 784 | Dokončovací práce - malby a tapety |  |  |  | 182220.09 |  |  |  |  | 229.1465 |  | 0.73985 |  | 0 | 2 | D | 1 |  |  |  | ROZPOCET | [6 empty] | 182220.09
148 | K | 784111001 | Oprášení (ometení ) podkladu v místnostech v do 3,80 m | m2 | 1531.476 | 6.8 | 10414.04 |  |  | základní | 0.012 | 18.3777 | 0 | 0 | 0 | 0 | 16 | K | 2 |  |  |  | ROZPOCET | 10414.04 | 0 | 0 | 0 | 0 | 1 | 10414.04 | 16 | 1124716080
| VV |  | "strop" 409,7+(3,75*2,8) |  | 420.2 | [12 empty] | VV | 2 | 2 | True | 0 | ROZPOCET
| VV |  | "1.16" (12,976+1,4+11,2+0,5)*2*3,05 |  | 159.064 | [12 empty] | VV | 2 | 2 | True | 0 | ROZPOCET
| VV |  | "1.31" 11,625*2*3,05 |  | 70.913 | [12 empty] | VV | 2 | 2 | True | 0 | ROZPOCET
| VV |  | "1.32" (4,5+2,575)*2*3,05 |  | 43.158 | [12 empty] | VV | 2 | 2 | True | 0 | ROZPOCET
| VV |  | "1.33" (1,4+1,2+1,0+1,2)*2*3,05 |  | 29.28 | [12 empty] | VV | 2 | 2 | True | 0 | ROZPOCET
| VV |  | "1.34" (5,25+0,1+1,2+4,5)*2*3,05+(0,9*2,0*5) |  | 76.405 | [12 empty] | VV | 2 | 2 | True | 0 | ROZPOCET
| VV |  | "1.36" (1,4+1,9)*2*3,05 |  | 20.13 | [12 empty] | VV | 2 | 2 | True | 0 | ROZPOCET
| VV |  | "1.37" (1,4+1,95)*2*3,05 |  | 20.435 | [12 empty] | VV | 2 | 2 | True | 0 | ROZPOCET
| VV |  | "1.38" (4,5+4,45)*2*3,05 |  | 54.595 | [12 empty] | VV | 2 | 2 | True | 0 | ROZPOCET
| VV |  | "1.39" (6,0+3,325)*2*3,05 |  | 56.883 | [12 empty] | VV | 2 | 2 | True | 0 | ROZPOCET
| VV |  | "1.40" (2,85+2,15)*2*3,05 |  | 30.5 | [12 empty] | VV | 2 | 2 | True | 0 | ROZPOCET
| VV |  | "1.43" (12,375+6,0)*2*3,05 |  | 112.088 | [12 empty] | VV | 2 | 2 | True | 0 | ROZPOCET
| VV |  | "1.44" (5,4+1,2+8,3)*2*3,05 |  | 90.89 | [12 empty] | VV | 2 | 2 | True | 0 | ROZPOCET
| VV |  | "1.45" (1,4+2,5)*2*3,05 |  | 23.79 | [12 empty] | VV | 2 | 2 | True | 0 | ROZPOCET
| VV |  | "1.46" (1,4+2,5)*2*3,05 |  | 23.79 | [12 empty] | VV | 2 | 2 | True | 0 | ROZPOCET
| VV |  | "1.47" (3,0+5,1)*2*3,05 |  | 49.41 | [12 empty] | VV | 2 | 2 | True | 0 | ROZPOCET
| VV |  | "1.48" (4,5+4,3)*2*3,05 |  | 53.68 | [12 empty] | VV | 2 | 2 | True | 0 | ROZPOCET
| VV |  | "1.50" 0 |  | 0 | [12 empty] | VV | 2 | 2 | True | 0 | ROZPOCET
| VV |  | "1.51" 0 |  | 0 | [12 empty] | VV | 2 | 2 | True | 0 | ROZPOCET
| VV |  | "1.52" (1,4+1,2)*2*3,05 |  | 15.86 | [12 empty] | VV | 2 | 2 | True | 0 | ROZPOCET
| VV |  | "1.53" (2,75+4,0)*2*3,05 |  | 41.175 | [12 empty] | VV | 2 | 2 | True | 0 | ROZPOCET
| VV |  | "1.54" (3,15+1,8)*2*3,05 |  | 30.195 | [12 empty] | VV | 2 | 2 | True | 0 | ROZPOCET
| VV |  | "1.55" (3,15+2,1)*2*3,05 |  | 32.025 | [12 empty] | VV | 2 | 2 | True | 0 | ROZPOCET
| VV |  | "1.56" (3,15+2,25)*2*3,05 |  | 32.94 | [12 empty] | VV | 2 | 2 | True | 0 | ROZPOCET
| VV |  | "1.57" (3,15+2,25)*2*3,05+(0,9*4*2,0) |  | 40.14 | [12 empty] | VV | 2 | 2 | True | 0 | ROZPOCET
| VV |  | "1.58" (1,95+0,1+2,75)*2*3,05 |  | 29.28 | [12 empty] | VV | 2 | 2 | True | 0 | ROZPOCET
| VV |  | "1.59" (1,4+1,95)*2*3,05 |  | 20.435 | [12 empty] | VV | 2 | 2 | True | 0 | ROZPOCET
| VV |  | "1.60" (1,4+2,75)*2*3,05 |  | 25.315 | [12 empty] | VV | 2 | 2 | True | 0 | ROZPOCET
| VV |  | "1.61" (6,0+6,2)*2*3,05 |  | 74.42 | [12 empty] | VV | 2 | 2 | True | 0 | ROZPOCET
| VV |  | "1.62" (2,9+1,9)*2*3,05 |  | 29.28 | [12 empty] | VV | 2 | 2 | True | 0 | ROZPOCET
| VV |  | "1.63" (3,0+1,9)*2*3,05 |  | 29.89 | [12 empty] | VV | 2 | 2 | True | 0 | ROZPOCET
| VV |  | "2.29" (3,75+2,8)*2*2,515 |  | 32.947 | [12 empty] | VV | 2 | 2 | True | 0 | ROZPOCET
| VV |  | "odpoč.venkovní okna 1.N.P." -((1,2*0,8*15)+(2,4*2,4*3)+(0,6*0,9*2)) |  | -32.76 | [12 empty] | VV | 2 | 2 | True | 0 | ROZPOCET
| VV |  | "odpoč. obklady" -204,877 |  | -204.877 | [12 empty] | VV | 2 | 2 | True | 0 | ROZPOCET
| VV |  | Součet |  | 1531.476 | [12 empty] | VV | 2 | 4 | True | 1 | ROZPOCET
149 | K | 784171101 | Zakrytí vnitřních podlah včetně pozdějšího odkrytí | m2 | 418.9 | 6.8 | 2848.52 |  |  | základní | 0.012 | 5.0268 | 0 | 0 | 0 | 0 | 16 | K | 2 |  |  |  | ROZPOCET | 2848.52 | 0 | 0 | 0 | 0 | 1 | 2848.52 | 16 | -645193720
| VV |  | 40,3+16,1+11,6+2,9+16,9+2,7+2,7+20,0+15,8+6,1+18,2+9,9+74,2+21,6+3,5+3,5+15,3+18,6+9,1+1,7+11,0+5,7+6,6+7,1+7,6+6,0+2,7+3,9+37,2+5,5+5,7+9,2 |  | 418.9 | [12 empty] | VV | 2 | 2 | True | 0 | ROZPOCET
| VV |  | Součet |  | 418.9 | [12 empty] | VV | 2 | 4 | True | 1 | ROZPOCET
150 | M | 28323157 | fólie pro malířské potřeby zakrývací tl 14µ 4x5m | m2 | 439.845 | 1.71 | 752.13 |  |  | základní | 0 | 0 | 1e-05 | 0.0043985 | 0 | 0 | 32 | M | 2 |  |  |  | ROZPOCET | 752.13 | 0 | 0 | 0 | 0 | 1 | 752.13 | 16 | -96212287
| VV |  | 418,9*1,05 'Přepočtené koeficientem množství |  | 439.845 | [12 empty] | VV | 2 | 2 | False | 1 | ROZPOCET
151 | K | 784171111 | Zakrytí vnitřních ploch stěn v místnostech v do 3,80 m | m2 | 32.76 | 9.06 | 296.81 |  |  | základní | 0.016 | 0.52416 | 0 | 0 | 0 | 0 | 16 | K | 2 |  |  |  | ROZPOCET | 296.81 | 0 | 0 | 0 | 0 | 1 | 296.81 | 16 | 1516076008
| VV |  | "odpoč.venkovní okna 1.N.P." ((1,2*0,8*15)+(2,4*2,4*3)+(0,6*0,9*2)) |  | 32.76 | [12 empty] | VV | 2 | 2 | True | 1 | ROZPOCET
152 | M | 28323157 | fólie pro malířské potřeby zakrývací tl 14µ 4x5m | m2 | 34.398 | 1.71 | 58.82 |  |  | základní | 0 | 0 | 1e-05 | 0.00034398 | 0 | 0 | 32 | M | 2 |  |  |  | ROZPOCET | 58.82 | 0 | 0 | 0 | 0 | 1 | 58.82 | 16 | 1442748407
| VV |  | 32,76*1,05 'Přepočtené koeficientem množství |  | 34.398 | [12 empty] | VV | 2 | 2 | False | 1 | ROZPOCET
153 | K | 784181101 | Základní akrylátová jednonásobná bezbarvá penetrace podkladu v místnostech v do 3,80 m | m2 | 1531.476 | 21.4 | 32773.59 |  |  | základní | 0.033 | 50.5387 | 0.0002 | 0.3063 | 0 | 0 | 16 | K | 2 |  |  |  | ROZPOCET | 32773.59 | 0 | 0 | 0 | 0 | 1 | 32773.59 | 16 | -1322994066
154 | K | 784211111 | Dvojnásobné bílé malby ze směsí za mokra velmi dobře oděruvzdorných v místnostech v do 3,80 m | m2 | 1531.476 | 88.2 | 135076.18 |  |  | základní | 0.101 | 154.6791 | 0.00028 | 0.42881 | 0 | 0 | 16 | K | 2 |  |  |  | ROZPOCET | 135076.18 | 0 | 0 | 0 | 0 | 1 | 135076.18 | 16 | -1722629064
| D | VRN | Vedlejší rozpočtové náklady |  |  |  | 125558.72 |  |  |  |  | 0 |  | 0 |  | 0 | 5 | D | 0 |  |  |  | ROZPOCET | [6 empty] | 125558.72
| D | VRN3 | Zařízení staveniště |  |  |  | 34169.04 |  |  |  |  | 0 |  | 0 |  | 0 | 5 | D | 1 |  |  |  | ROZPOCET | [6 empty] | 34169.04
155 | K | 030001000 | Zařízení staveniště | % | 3 | 11389.68 | 34169.04 |  |  | základní | 0 | 0 | 0 | 0 | 0 | 0 | 1024 | K | 2 |  |  |  | ROZPOCET | 34169.04 | 0 | 0 | 0 | 0 | 1 | 34169.04 | 1024 | 1061397187
| D | VRN7 | Provozní vlivy |  |  |  | 11389.68 |  |  |  |  | 0 |  | 0 |  | 0 | 5 | D | 1 |  |  |  | ROZPOCET | [6 empty] | 11389.68
156 | K | 070001000 | Provozní vlivy | % | 1 | 11389.68 | 11389.68 |  |  | základní | 0 | 0 | 0 | 0 | 0 | 0 | 1024 | K | 2 |  |  |  | ROZPOCET | 11389.68 | 0 | 0 | 0 | 0 | 1 | 11389.68 | 1024 | 411777741
| D | VRN9 | Ostatní náklady |  |  |  | 80000 |  |  |  |  | 0 |  | 0 |  | 0 | 5 | D | 1 |  |  |  | ROZPOCET | [6 empty] | 80000
157 | K | 090001000 | Ostatní náklady - nepředvídatelné náklady | kus | 1 | 80000 | 80000 |  |  | základní | 0 | 0 | 0 | 0 | 0 | 0 | 1024 | K | 2 |  |  |  | ROZPOCET | 80000 | 0 | 0 | 0 | 0 | 1 | 80000 | 1024 | -360612344